## Ангарск+Усолье Сибирское
Информация о ВЛ-0,4; 6/10; 35 кВ находящихся на балансе филиала филиала "Ангарские электрические сети" ОГУЭП "Облкоммунэнерго"
Филиал | Место нахождение (населенный пункт) | Фактический адрес оборудования | Инв. № | ВЛ-0,4 кВ |  | ВЛ-6-10 кВ |  | ВЛ-35 кВ
|  |  |  | наименование | протяженность, м. | наименование | протяженность, м. | наименование | протяженность, м.
АЭС | г. Ангарск | Китой мкр-н, ул. Смежная | ИН3-1110014 | ВЛ 0,4 кв ф. № 1 КТПН-801п | 2301
АЭС | г. Ангарск | Китой мкр-н, ул. Рабочая | ИН3-1110015 | ВЛ 0,4 кв ф. № 2 КТПН-801п | 1889
АЭС | г. Ангарск | Китой мкр-н | ИН1-1110016 | ВЛ 0,4 кв ф. № 3 КТПН-801п | 1200
АЭС | г. Ангарск | Китой мкр-н, Зеленый остров | ИН2-1110017 | ВЛ 0,4 кв ф. № 4 КТПН-801п | 2061
АЭС | г. Ангарск | Китой мкр-н, ул. Трактовая | ИН2-1110230 | ВЛ 0,4 кв ф. № 1 КТПН-802п | 1890
АЭС | г. Ангарск | Китой мкр-н, ул. Гагарина, Трактовая | ИН3-1110215 | ВЛ 0,4 кв ф. № 4 КТПН-802п | 1468.79
АЭС | г. Ангарск | Китой мкр-н, ул. Партизанская | ИН3-1110018 | ВЛ 0,4 кв мкр-н Китой ф. № 2 КТПН-803п | 1200
АЭС | г. Ангарск | Китой мкр-н, ул. Октябрьская | ИН1-1110019 | ВЛ 0,4 кв мкр-н Китой ф. № 1, ф. № 2 КТПН-805п | 2560
АЭС | г. Ангарск | Китой мкр-н, ул. Октябрьская | ИН3-1110020 | ВЛ 0,4 кв мкр-н Китой ф. № 1 КТПН-806п | 934
АЭС | г. Ангарск | Китой мкр-н, ул. Вокзальная | ИН2-1110021 | ВЛ 0,4 кв мкр-н Китой ф. № 2 КТПН-806п | 1560
АЭС | г. Ангарск | Китой мкр-н, пер. Первомайский | ИН3-1110022 | ВЛ 0,4 кв мкр-н Китой ф. № 3 КТПН-806п | 1240
АЭС | г. Ангарск | мкр-н Китой ул. 2-я Озерная | ИНВ-00001753 | В.Л. 0,4 кв мкр-н Китой ул. 2-ая Озерная (КТПН-806п ф.4) | 400
АЭС | г. Ангарск | Китой мкр-н, ул. Проточная | ИН3-1110023 | ВЛ 0,4 кв мкр-н Китой ф. № 12 КТПН-807п | 1720
АЭС | г. Ангарск | Китой мкр-н, ул. Вокзальная | ИН3-1110024 | ВЛ 0,4 кв мкр-н Китой ф. № 13 КТПН-807п | 1720
АЭС | г. Ангарск | п.Китой ул.Гагарина | ИН2-1110025 | ВЛ 0,4 кв мкр-н Китой ф. № 2 КТПН-808п | 2320
АЭС | г. Ангарск | п.Китой | ИН1-1110026 | КЛ 0,4 кв ф. № 7 КТПН-808п /960 м/ | 358
АЭС | г. Ангарск | п.Китой пер. Замкнутый | ИН2-1110027 | ВЛ 0,4 кв мкр-н Китой ф. № 9 КТПН-808п | 2000
АЭС | г. Ангарск | п.Китой ул..1-я Коммунистическая | ИН3-1110028 | ВЛ 0,4 кв мкр-н Китой ф. № 2 КТПН-809п | 1280
АЭС | г. Ангарск | п.Китой ул. 2ая Комсомольская | ИН2-1110029 | ВЛ 0,4 кв ф. № 4 КТПН-809п | 777
АЭС | г. Ангарск | п.Китой ул. 2ая Комсомольская | ИНВ-Ч00520224 | ВЛ 0,4 кв ф. № 1 КТПН-810п | 374
АЭС | г. Ангарск | п.Китой ул. Марата | ИН2-1110030 | ВЛ 0,4 кв ф. № 3 КТПН-557п | 1258
АЭС | г. Ангарск | п.Китой ул. Трактовая | ИН1-1110031 | ВЛ 0,4 кв ф. № 5 КТПН-557п | 1417
АЭС | г. Ангарск | п.Китой ул. Трактовая | ИНВ-Ч00520225 | ВЛ-0,4 кВ Ф.1 , КТПН-811п | 153
АЭС | г. Ангарск | п.Китой ул. Трактовая | ИНВ-Ч00520226 | ВЛ-0,4 кВ Ф.3 КТПН 811п | 179
АЭС | г. Ангарск | ул.2-я Коммунистическая, мкр.Китой | ИНВ-Ч00520837 | ВЛ-0,4 кВ КТПН-812п ф-1 | 500
АЭС | г. Ангарск | ул.Китойская, мкр.Китой | ИНВ-Ч00520838 | ВЛ-0,4 кВ КТПН-812п ф-2 | 200
АЭС | г. Ангарск | ул.Радищева, мкр.Китой | ИНВ-Ч00520839 | ВЛ-0,4 кВ КТПН-812п ф-3 | 252
АЭС | г. Ангарск | ул.1-я Коммунистическая, мкр.Китой | ИНВ-Ч00520840 | ВЛ-0,4 кВ КТПН-812п ф-4 | 128
АЭС | г. Ангарск | ул.1-я Коммунистическая, мкр.Китой | ИНВ-Ч00520841 | ВЛ-0,4 кВ КТПН-812п ф-5 | 86
АЭС | г. Ангарск | ул.Октябрьская, мкр.Китой | ИНВ-Ч00520842 | ВЛ-0,4 кВ СТП-800п ф-1 | 800
АЭС | г. Ангарск | ул.Октябрьская, мкр.Китой | ИНВ-Ч00520843 | ВЛ-0,4 кВ СТП-800п ф-2 | 375
АЭС | г. Ангарск | ул.Октябрьская, мкр.Китой | ИНВ-Ч00520844 | ВЛ-0,4 кВ СТП-800п ф-3 | 375
АЭС | г. Ангарск | п.Майск ул. Кузнечная | ИН1-1110032 | ВЛ 0,4 кв ф. № 13 ТП-6п | 920
АЭС | г. Ангарск | п.Майск ул. Лебедева | ИН1-1110033 | ВЛ 0,4 кв ф. № 7 ТП-20п | 840
АЭС | г. Ангарск | Цем.Поселок ул.Лесная | ИН2-1110006 | ВЛ 0,4 кв ф. № 7 ТП-1п | 300.98
АЭС | г. Ангарск | Цем.Поселок ул. Достоевского | ИН3-1110007 | ВЛ 0,4 кв ф. № 2 ТП-2п | 315.18
АЭС | г. Ангарск | Цем.Поселок ул. Баумана | ИН3-1110008 | ВЛ 0,4 кв ф. № 4 ТП-2п | 407.19
АЭС | г. Ангарск | Цем.Поселок ул Достоевского | ИН2-1110009 | ВЛ 0,4 кв ф. № 2 ТП-3п | 84.27
АЭС | г. Ангарск | Цем.Поселок ул. Достоевского | ИН1-1110010 | ВЛ 0,4 кв ф. № 4 ТП-3п | 146.58
АЭС | г. Ангарск | Цем. Поселок ул. Клубная | ИН1-1110011 | ВЛ 0,4 кв ф. № 10 ТП-3п | 168.57
АЭС | г. Ангарск | мкр-н Новый | ИН3-1110012 | ВЛ 0,4 квф. № 3 КТПН-340п | 3295
АЭС | г. Ангарск | 8-й район | ИН1-1110013 | ВЛ 0,4 кв ф. № 8 КТПН-621п | 971
АЭС | г. Ангарск | п.Строитель ул.Гашека | ИН1-1110001 | ВЛ 0,4 кв ф.№ 1 КТПН-210п | 2964
АЭС | г. Ангарск | п.Строитель ул. Заозерная | ИН1-1110002 | ВЛ 0,4 кв ф.№ 2 КТПН-210п | 1506
АЭС | г. Ангарск | п.Строитель ул. Гранитная | ИН3-1110003 | ВЛ 0,4 кв ф.№ 3 КТПН-210п | 2693
АЭС | г. Ангарск | п.Строитель ул.Красноармейская | ИН3-1110004 | ВЛ 0,4 кв ф.№ 1 КТПН-337п | 2939
АЭС | г. Ангарск | п. Строитель ул.3-я Заозерная | ИН1-1110005 | ВЛ 0,4 кв ф.№ 2 КТПН-337п | 3512
АЭС | г. Ангарск | мкр-н Набережный, ул. Новая, ул. Красноармейская ул. Булавина | ИНВ-Ч00517466 | ВЛ-0,4кВ КТПН-342п ф.1, ф.2ВЛ-0,4кВ КТПН-343п ф.1, 2 | 723
АЭС | г. Ангарск | мкр-н Китой ул. Булавина | ИН1-1110227 | ВЛ-0,4кВ КТПН-665п ф.5 | 1476
АЭС | г. Ангарск | мкр-н Китой ул. Булавина, 1-ая Коммунистическая ул.Радищева пер. Перспективный | ИН2-1110228 | ВЛ-0,4кВ КТПН-665п ф.6 | 1050
АЭС | г. Ангарск | мкр-н Китой ул. Бытовая | ИН1-1110229 | ВЛ-0,4кВ КТПН-665п ф.7 | 2594
АЭС | г. Ангарск | п.Новый-4 ж/д №23 | ИН1-1110042 | ВЛ 0,4 кв №2 , ТП-78п | 800
АЭС | г. Ангарск | п.Новый-4 фекалийная насосная | ИН3-1110043 | ВЛ 0,4 кв ф. №1, №4 , ТП-78п | 245
АЭС | г. Ангарск | п. Новый-4 ж/д№83 | ИН2-1110044 | ВЛ 0,4 кв ф. №3, №5 , ТП-78п | 721
АЭС | г. Ангарск | п.Новый-4 СППО "АЗИКС" | ИН3-1110045 | ВЛ 0,4 кв ф. №2 , ТП-168п | 639
АЭС | г. Ангарск | мкрн.Новый-4 | ИНВ-Ч00521004 | ВЛИ-0,4 кВ КТПН-168п фид.№3 | 250
АЭС | г. Ангарск | мкр-н 4-й Новый | ИНВ-Ч00521742 | ВЛ-0,4 0,4 кВ, КТПН-168п фид.№3 | 190
АЭС | г. Ангарск | мкр-н 4-й Новый | ИНВ-Ч00524791 | ОтветвлениеВЛ-0,4 кВ (Инв. №Ч00521004) оп. №6 ВЛИ-0,4 кВ КТПН-168п фид.№3 (новый) | 102
АЭС | г. Ангарск | п.Новый-4 "ВТИЗИС" | ИН2-1110046 | ВЛ 0,4 кв ф. №2 , ТП-401п | 662
АЭС | г. Ангарск | п.Новый-4 ж/д №28 | ИН3-1110047 | ВЛ 0,4 кв ф. №3 , ТП-401п | 693
АЭС | г. Ангарск | п.Новый-4 ж/д №45 | ИН1-1110048 | ВЛ 0,4 кв ф. №4 , ТП-401п | 606
АЭС | г. Ангарск | п. Новый-4 ж/д №13 | ИН1-1110049 | ВЛ 0,4 кв ф. №5 , ТП-401п | 675.66
АЭС | г. Ангарск | п.Новый-4 фекалийная насосная | ИН1-1110050 | ВЛ 0,4 кв ф. №5 , КТПН-560п | 204
АЭС | г. Ангарск | п.Новый-4 д/у №39 | ИН1-1110051 | ВЛ 0,4 кв ф. №1 , КТПН-680п | 874
АЭС | г. Ангарск | п.Новый-4 ж/д №61 | ИН3-1110052 | ВЛ 0,4 кв ф. №3 , КТПН-680п | 818
АЭС | г. Ангарск | п.Новый-4 ж/д №78 | ИН1-1110053 | ВЛ 0,4 кв ф. №4 , КТПН-680п | 796
АЭС | г. Ангарск | п.Северный ул. Трудовые резервы | ИН3-1110061 | ВЛ 0,4 кв ф.№4, ТП-3 | 1663
АЭС | г. Ангарск | п.Северный ж/д №5 | ИН3-1110062 | ВЛ 0,4 кв ф.№5, ТП-3 | 159
АЭС | г. Ангарск | п.Северный ул. Саликамская, ул. Сергея Лазо | ИН1-1110063 | ВЛ 0,4 кв ф.№8, ТП-3 | 746
АЭС | г. Ангарск | п.Северный ул. Ангарская | ИН2-1110064 | ВЛ 0,4 кв ф.№2, ТП-4 | 1625
АЭС | г. Ангарск | п.Северный ул. Мичурина | ИН3-1110065 | ВЛ 0,4 кв ф.№4, ТП-4 | 2868
АЭС | г. Ангарск | п.Северный ул. Неверова | ИН1-1110066 | ВЛ 0,4 кв ф.№5, ТП-4 | 810
АЭС | г. Ангарск | р. Северный | ИН3-1110219 | ВЛ 0,4 кв ф.№8, ТП-4 | 2163
АЭС | г. Ангарск | п.Северный ул. Павлова | ИН3-1110076 | ВЛ 0,4 кв ф.№2, ТП-9 | 406
АЭС | г. Ангарск | п.Северный ул.Чапаева | ИН3-1110077 | ВЛ 0,4 кв ф.№5, ТП-9 | 467
АЭС | г. Ангарск | п.Северный ул. Смоленская | ИН3-1110067 | ВЛ 0,4 кв ф.№1, 7, ТП-13 | 1302
АЭС | г. Ангарск | п.Северный ул. Нахимова | ИН2-1110068 | ВЛ 0,4 кв ф.№2, ТП-14 | 1076
АЭС | г. Ангарск | п.Северный ул.Нахимова | ИН3-1110069 | ВЛ 0,4 кв ф.№6, ТП-14 | 196
АЭС | г. Ангарск | п.Северный ул.Подгорная | ИН3-1110070 | ВЛ 0,4 кв ф.№1, КТПН-629п | 500
АЭС | г. Ангарск | п.Северный ул.Тургенева | ИН1-1110071 | ВЛ 0,4 кв ф.№2, КТПН-629п | 832
АЭС | г. Ангарск | п.Северный ул.Мальтинская, 8а | ИН3-1110222 | ВЛ 0,4 кв ф.№3, КТПН-629п | 457
АЭС | г. Ангарск | п.Северный пер.Подгорный | ИН1-1110072 | ВЛ 0,4 кв ф.№4, КТПН-629п /360 м/ | 433
АЭС | г. Ангарск | п.Северный ул.Береговая | ИН3-1110073 | ВЛ 0,4 кв ф.№5, КТПН-629п | 1438
АЭС | г. Ангарск | п.Северный ж/д №71 | ИН1-1110074 | ВЛ 0,4 кв ф.№1, КТПН-630п | 1376
АЭС | г. Ангарск | п.Северный с/о "Коммунальник" | ИН1-1110075 | ВЛ 0,4 кв ф.№2, КТПН-630п | 604
АЭС | г. Ангарск | п.Старица ул. Новоселовская | ИН1-1110037 | ВЛ 0,4 кв ф. №5 , КТПН-67п | 4050
АЭС | г. Ангарск | мкр-н Старица, ул. Новоселовская, уч,54, 56 | ИНВ-000525377 | Ответвление ВЛЭ-0,4 кВ, Инв.№ИН1-1110037, оп. №12, 19, ВЛ 0,4 кВ КТПН-67п ф. №1, ф. 3 | 34
АЭС | г. Ангарск | п.Кирова ул.Новогородная | ИН2-1110040 | ВЛ 0,4 кв пос. Кирова ф. №1 , КТПН-68п | 96
АЭС | г. Ангарск | п.Кирова ул.Покровского | ИН1-1110041 | ВЛ 0,4 кв пос. Кирова ф. №2 , КТПН-68п | 1219
АЭС | г. Ангарск | п.Кирова ул.Бакинская | ИН1-1110038 | ВЛ 0,4 кв пос. Кирова ф. №16 , ТП-5м-2 | 1227
АЭС | г. Ангарск | п.Кирова, ул.Кропоткина | ИН1-1110039 | ВЛ 0,4 кв ф. №16 , ТП-5м-9 | 973
АЭС | г. Ангарск | 31 кв-л коттеджи | ИН1-1110034 | ВЛ 0,4 кв ф. №1 , ТП-30 | 240
АЭС | г. Ангарск | 38 кв-л | ИН2-1110035 | ВЛ 0,4 кв кв-л 38 ф. №3 , ТП-38 | 320
АЭС | г. Ангарск | кв-л 39 | ИН1-1110036 | ВЛ 0,4 кв ф. №17 , ТП-39"а" | 160
АЭС | г. Ангарск | Байкальск мкр-н ул. Амурская | ИНВ-00006005 | ВЛ 0,4 кв кв-л 271 ф8 ТП-271 | 765
АЭС | г. Ангарск | мкр-н.Байкальск ул.40 лет Октября | ИН2-1110079 | ВЛ 0,4 кв мкр-н Байкальск ф.№9, ТП-3м-1 | 1398
АЭС | г. Ангарск | мкр-н Байкальск ул.Боткина | ИН1-1110080 | ВЛ 0,4 кВ мкр-н Байкальск ф.№1, ТП-3м-5 | 358
АЭС | г. Ангарск | мкр-н Байкальск ул.40 лет Октября | ИН1-1110224 | ВЛ 0,4 кв мкр-н. Байкальск ф.№3, ТП-4м-5 | 1083
АЭС | г. Ангарск | п.Байкальск ул.Садовая | ИН1-1110081 | ВЛ 0,4 кв мкр-н. Байкальск ф.№11, ТП-4м-6 | 773
АЭС | г. Ангарск | мкр-н Байкальск пер.Транспортный | ИН2-1110082 | ВЛ 0,4 кв мкр-н Байкальск ф.№13, ТП-6м-2 | 533
АЭС | г. Ангарск | мкр-н Байкальск ул.Летняя | ИН2-1110083 | ВЛ 0,4 кв мкр-н Байкальск ф.№2, ТП-6м-6 | 306
АЭС | г. Ангарск | мкр-н Байкальск ул.Серова №2а | ИН2-1110084 | ВЛ 0,4 кв мкр-н Байкальск ф.№6, ТП-6м-6 | 849
АЭС | г. Ангарск | мкр-н Байкальск ул.Ворошилова | ИН2-1110085 | ВЛ 0,4 кв мкр-н Байкальск ф.№6, ТП-6м-7 | 714
АЭС | г. Ангарск | мкр-н Байкальск | ИН2-1110220 | ВЛ-0,4 кВ ф 11 ТП-277 | 440
АЭС | г. Ангарск | мкр-н Байкальск | ИН3-1110221 | ВЛ 0,4 кв мкр-н Байкальск ф.№10, ТП-6м-7 | 550
АЭС | г. Ангарск | мкр-н Байкальск | ИН1-1110223 | ВЛ-0,4 кВ ТП-271 ф. 8 | 877
АЭС | г. Ангарск | п.Байкальск ул.Летняя | ИН2-1110086 | ВЛ 0,4 кв мкр-н Байкальск ф.№13, ТП-6м-12 | 835
АЭС | г. Ангарск | п.Байкальск ул.Торговая | ИН1-1110087 | ВЛ 0,4 кв мкр-н Байкальск ф.№15, ТП-6м-12 | 658
АЭС | г. Ангарск | мкр-н Байкальск ул.Садовое кольцо | ИН3-1110088 | ВЛ 0,4 кв мкр-н Байкальск ф.№7, ТП-7м-6 | 305
АЭС | г. Ангарск | мкр-н Байкальск ул.Попова | ИН1-1110089 | ВЛ 0,4 кв мкр-н Байкальск ф.№1, ТП-100 | 1221
АЭС | г. Ангарск | мкр-н Байкальск ул.Полевая | ИН1-1110090 | ВЛ 0,4 кв ф.№4 ТП-102 | 1725
АЭС | г. Ангарск | мкр-н Байкальск ул.Кулибина | ИН3-1110091 | ВЛ 0,4 кв ф.№7, ТП-102 | 1674
АЭС | г. Ангарск | 102 кв-л | ИН3-1110225 | ВЛ 0,4 кв ф.№5, ТП-102а | 408
АЭС | г. Ангарск | мкр-н Байкальск | ИНВ-00001694 | ВЛ 0,4 кв ф.№4, ТП-103 | 240
АЭС | г. Ангарск | мкр-н Байкальск ул.Ломоносова | ИН1-1110092 | ВЛ 0,4 кв ф.№9, ТП-103 | 280
АЭС | г. Ангарск | мкр-н Байкальск4 | ИН1-1110093 | ВЛ 0,4 кв ф.№3, ТП-114 | 151
АЭС | г. Ангарск | мкр-н Байкальск ул.40лет Октября | ИН1-1110094 | ВЛ 0,4 кв ф.№6, ТП-114 | 1112
АЭС | г. Ангарск | мкр-н Байкальск ул.Кольцевая | ИН1-1110095 | ВЛ 0,4 кв ф.№1, ТП-115 | 90
АЭС | г. Ангарск | п.Байкаль- ск ул.Кольцевая | ИН2-1110096 | ВЛ 0,4 кв мкр-н Байкальск ф.№2, ТП-115 | 875
АЭС | г. Ангарск | п.Байкаль- ск ул.Коминтерна | ИН1-1110097 | ВЛ 0,4 кв мкр-н Байкальск ф.№9, ТП-115 | 412
АЭС | г. Ангарск | п.Байкаль- ск ул.Осипенко | ИН2-1110098 | ВЛ 0,4 кв мкр-н Байкальск ф.№5, ТП-120 | 1127
АЭС | г. Ангарск | п.Байкаль- ск ул.Саврасова | ИН1-1110099 | ВЛ 0,4 кв мкр-н Байкальск ф.№12, ТП-122 | 1050
АЭС | г. Ангарск | п.Байкаль- ск ул.Хлебозаводс- кая | ИН3-1110100 | ВЛ 0,4 кв мкр-н Байкальск ф.№16, ТП-122 | 1605
АЭС | г. Ангарск | п.Байкаль- ск пер.1-й Блочный | ИН1-1110101 | ВЛ 0,4 кв мкр-н Байкальск ф.№6, ТП-275 | 734
АЭС | г. Ангарск | п.Байкаль- ск пер.Коопнративный | ИН3-1110102 | ВЛ 0,4 кв мкр-н Байкальск ф.№7, ТП-276 | 282
АЭС | г. Ангарск | п.Байкаль- ск ул.40 лет Октября | ИН1-1110103 | ВЛ 0,4 кв мкр-н Байкальск ф.№9, ТП-276 | 261
АЭС | г. Ангарск | п.Байкаль- ск ул.Хмельницкого | ИН1-1110104 | ВЛ 0,4 кв мкр-н Байкальск ф.№3, ТП-277а | 561
АЭС | г. Ангарск | п.Байкаль- ск ул.Хмельницкая | ИН2-1110105 | ВЛ 0,4 кв мкр-н Байкальск ф.№10, ТП-277а | 1260
АЭС | г. Ангарск | мкр-н Байкальск | ИН1-1110226 | ВЛ 0,4 кв ф.№10, ТП-279 | 541
АЭС | г. Ангарск | п.Байкаль- ск ул.Московская | ИН1-1110078 | ВЛ 0,4 кв ф.№9, ТП-Л | 867
АЭС | г. Ангарск | Северный | ИН2-1110216 | ВЛ 0,4 кВф.№1, КТПН-12п | 542
АЭС | г. Ангарск | Северный | ИН1-1110217 | ВЛ 0,4 кВф.№2, КТПН-12п | 1365
АЭС | г. Ангарск | Северный | ИН2-1110218 | ВЛ 0,4 кВ ф.№3, КТПН-12п | 1047
АЭС | г. Ангарск | ул. 50 лет ВЛКСМ, Космонавтов | ИН3-1110184 | ВЛ Н.О. от ТП-11м- 4 | 600
АЭС | г. Ангарск | ул. Декабристов | ИН3-1110185 | ВЛ - Н.О. от ТП-10м-5 | 1240
АЭС | г. Ангарск | ул. Коминтерна | ИН1-1110197 | ВЛ - Н.О. от ТП-114 | 600
АЭС | г. Ангарск | ул. 50 лет ВЛКСМ, Желябова | ИН3-1110183 | ВЛ - Н.О. от ТП-12м-1 | 840
АЭС | г. Ангарск | 12 микро-район внутриквартальное | ИН1-1110182 | ВЛ - Н.О. от ТП-12м-3 | 540
АЭС | г. Ангарск | ул. Коминтерна | ИН3-1110181 | ВЛ - Н.О. от ТП-12м-5 | 860
АЭС | г. Ангарск | ул.Иркутская,Набережная,Октябрьская | ИН3-1110162 | ВЛ 0,4 - Н.О. от ТП-1 | 1700
АЭС | г. Ангарск | ул. Коминтерна, пр-т К.Маркса | ИН3-1110198 | ВЛ 0,4 - Н.О. от ТП-103 | 1200
АЭС | г. Ангарск | ул. Коминтерна | ИН1-1110186 | ВЛ 0,4 - Н.О. от ТП-10м-1 | 900
АЭС | г. Ангарск | прос.Ангарский на ж/б оп. от ул.Коминтерна до ул. Декабристов | ИНВ-00000049 | ВЛ 0,4 кВ | 1100
АЭС | г. Ангарск | ул. Коминтерна | ИН1-1110180 | ВЛ Н.О. от ТП-13м-2 | 880
АЭС | г. Ангарск | ул. Коминтерна | ИН1-1110179 | ВЛ Н.О. от ТП-15м-1 | 800
АЭС | г. Ангарск | ул. Коминтерна | ИН1-1110177 | ВЛ Н.О. от ТП-15м-10 | 760
АЭС | г. Ангарск | ул. Социалистическая | ИН1-1110178 | ВЛ Н.О. от ТП-15м-8 | 1520
АЭС | г. Ангарск | ул. 40 лет Победы | ИН1-1110176 | ВЛ Н.О. от ТП-17м-3 | 800
АЭС | г. Ангарск | ул.Социалистическая, пр-т Ленинградский | ИН2-1110175 | ВЛ Н.О. от ТП-17м-9 | 765
АЭС | г. Ангарск | ул.Пушкина, Победы | ИН2-1110163 | ВЛ Н.О. от ТП-18 | 910
АЭС | г. Ангарск | ул.Социалистическая | ИН1-1110174 | ВЛ Н.О. от ТП-19м-1 | 675
АЭС | г. Ангарск | ул. Матросова, Сибирская, Победы | ИН2-1110164 | ВЛ Н.О. от ТП-22 | 1200
АЭС | г. Ангарск | ул. Кирова, Октябрьская, Сибирская, З.Космодемьянской | ИН3-1110165 | ВЛ Н.О. от ТП-26 | 1990
АЭС | г. Ангарск | пр-т Ленинградский | ИН1-1110173 | ВЛ Н.О. от ТП-29м-3 | 1370
АЭС | г. Ангарск | ул. Чайковского | ИН1-1110194 | ВЛ Н.О. от ТП-2м-2 | 430
АЭС | г. Ангарск | ул. Чайковского, О.Потаповой | ИН1-1110193 | ВЛ Н.О. от ТП-2м-3 | 1620
АЭС | г. Ангарск | ул. О.Кошевого, Кирова, Матросова, Мира, З.Космодемьянской | ИН1-1110167 | ВЛ Н.О. от ТП-30 | 2800
АЭС | г. Ангарск | ул. Кирова, Герцена, Московская, Набережная | ИН1-1110168 | ВЛ Н.О. от ТП-38 | 2000
АЭС | г. Ангарск | ул. Жаднова | ИН3-1110192 | ВЛ Н.О. от ТП-3м-1 | 930
АЭС | г. Ангарск | проспект Ленинградский | ИН1-1110213 | ВЛ Н.О. от ТП-4 | 1956
АЭС | г. Ангарск | ул. Ленина, Маяковского, г.Краснодона | ИН3-1110169 | ВЛ Н.О. от ТП-47 | 1765
АЭС | г. Ангарск | ул. Ворошилова | ИН2-1110191 | ВЛ Н.О. от ТП-4м-1 | 680
АЭС | г. Ангарск | ул. Чайковского | ИН2-1110195 | ВЛ Н.О. от ТП-506 | 1800
АЭС | г. Ангарск | ул. Матросова, Кирова | ИН2-1110170 | ВЛ Н.О. от ТП-53 | 720
АЭС | г. Ангарск | ул. Мира, Маяковского, 8-е Марта | ИН1-1110171 | ВЛ Н.О. от ТП-55 | 1628
АЭС | г. Ангарск | ул. Окружная | ИН3-1110212 | ВЛ Н.О. от ТП-5м-5 | 600
АЭС | г. Ангарск | ул. Ленина, Московская, Маяковского, Октябрьская | ИН3-1110172 | ВЛ Н.О. от ТП-60 | 2480
АЭС | г. Ангарск | ул. Декабристов, ул. Весенняя | ИН1-1110190 | ВЛ Н.О. от ТП-6м-7 | 655
АЭС | г. Ангарск | ул. Московская, Ленина | ИН2-1110210 | ВЛ Н.О. от ТП-73а | 1512
АЭС | г. Ангарск | ул.Горького, Мира | ИН2-1110208 | ВЛ Н.О. от ТП-76а | 1110
АЭС | г. Ангарск | ул. Коминтерна | ИН3-1110189 | ВЛ Н.О. от ТП-7м-1 | 1380
АЭС | г. Ангарск | ул. Крупской | ИН3-1110188 | ВЛ Н.О. от ТП-7м-6 | 1160
АЭС | г. Ангарск | проспект к.Маркса | ИН3-1110206 | ВЛ Н.О. от ТП-80 | 2000
АЭС | г. Ангарск | проспект Ленинградский | ИН1-1110205 | ВЛ Н.О. от ТП-84в | 1140
АЭС | г. Ангарск | ул. Чайковского /1800 м/ | ИН1-1110204 | ВЛ Н.О. от ТП-85г | 1800
АЭС | г. Ангарск | ул. Чайковского | ИН1-1110203 | ВЛ Н.О. от ТП-85е | 1960
АЭС | г. Ангарск | пр-к Театральный, ул. Чайковского | ИН3-1110202 | ВЛ Н.О. от ТП-86б | 936
АЭС | г. Ангарск | ул. Чайковского, пр-к Театральный | ИН2-1110201 | ВЛ Н.О. от ТП-88б | 1140
АЭС | г. Ангарск | ул. Ярополова | ИН2-1110200 | ВЛ Н.О. от ТП-89 | 380
АЭС | г. Ангарск | ул.Мира, Чайковского, пр-к К.Маркса | ИН1-1110199 | ВЛ Н.О. от ТП-91а | 2935
АЭС | г. Ангарск | ул. Радченко | ИН1-1110187 | ВЛ Н.О. от ТП-9м-2 | 720
АЭС | г. Ангарск | ул. Гражданская, Блудова | ИН1-1110211 | ВЛ Н.О. от ШНО АЭС | 1700
АЭС | г. Ангарск | ул. Димитрова пос. Майск | ИНВ-00001644 | ВЛ Н.О. (ф.№ 13 ТП-6п) | 1573
АЭС | г. Ангарск | СНТ "Автомобилист" | ИНВ-Ч00516614 | ВЛ-0,4 кВ КТПН-76п ф.1 | 579.44
АЭС | г. Ангарск | СНТ "Автомобилист" | ИНВ-Ч00516614 | ВЛ-0,4кВ КТПН-76п ф.2 | 509
АЭС | г. Ангарск | СНТ "Дзержинец" | ИНВ-Ч00516604 | ВЛ-0,4 кВ ТП-66п ф.2 | 626.2
АЭС | г. Ангарск | СНТ "Друзья природы" | ИНВ-Ч00516612 | ВЛ-0,4 кВ ТП-Л ф.7 | 736.8
АЭС | г. Ангарск | мкр-н Ю.Восточный кв-л 2 | ИН3-1110054 | ВЛ 0,4 кв ф.№1, ТП-409п | 680
АЭС | г. Ангарск | мкр-н Ю.Восточный кв-л-3 | ИН2-1110055 | ВЛ 0,4 кв ф.№2, ТП-409п | 939
АЭС | г. Ангарск | мкр-н Ю.Восточный кв-л 2 | ИН1-1110056 | ВЛ 0,4 кв ф.№4, ТП-409п | 175
АЭС | г. Ангарск | мкр-н Ю.Восточный кв-л 4 | ИН1-1110057 | ВЛ 0,4 кв ф.№5, ТП-409п | 510
АЭС | г. Ангарск | мкр-н Ю.Восточный кв-л 6 | ИН3-1110058 | ВЛ 0,4 кв ф.№2, ТП-497п | 777
АЭС | г. Ангарск | мкр-н Ю.Восточный кв-л 9 | ИН3-1110059 | ВЛ 0,4 кв ф.№3, ТП-497п | 737
АЭС | г. Ангарск | мкр-н Ю.Восточный кв-л 9 | ИН1-1110060 | ВЛ 0,4 кв ф.№4 ТП-497п | 977
АЭС | г. Ангарск | СНТ "Коммунальник" | ИНВ-Ч00516613 | ВЛ-0,4 кВ ТП-630 ф.2 СНТ "Коммунальник" | 794
АЭС | г. Ангарск | СНТ "Прибрежное", пойма Китоя | ИНВ-Ч00516610 | ВЛ-0,4 кВ ТП-266п ф.2, СНТ "Прибрежное" | 1206
АЭС | п. Мегет | ул.Лучистая | ИН2-1110106 | ВЛ 0,4 кВ пос. Мегет ф.№1 КТПН-700п | 1770
АЭС | п. Мегет | ул.Калинина | ИН3-1110107 | ВЛ 0,4 кВ пос. Мегет ф.№2 КТПН-700п /930 м/ | 543
АЭС | п. Мегет | ул.Оренбургская | ИН1-1110109 | ВЛ 0,4 кВ пос. Мегет ф.№3 КТПН-700п /830 м/ | 528
АЭС | п. Мегет | ул.Калинина | ИН1-1110108 | ВЛ 0,4 кВ пос. Мегет ф.№4 КТПН-700п /416 м/ | 1485
АЭС | п. Мегет | ул.Байкальская ул.Нагорная | ИН2-1110110 | ВЛ 0,4 кв пос. Мегет ф.№1, КТПН-701п | 1846
АЭС | п. Мегет | ул.Песчаная | ИН3-1110111 | ВЛ 0,4 кв пос. Мегет ф.№2, КТПН-701п /1160 м/ | 1949
АЭС | п. Мегет | ул.Пушкина | ИН1-1110112 | ВЛ 0,4 кв пос. Мегет ф.№4, КТПН-701п /1880 м/ | 830
АЭС | п. Мегет | ул.Нагорная | ИН2-1110113 | ВЛ 0,4 кв пос. Мегет ф.№6, КТПН-701п | 1273
АЭС | п. Мегет | ул. Некрасова | ИН1-1110114 | ВЛ 0,4 кв пос. Мегет ф.№1, КТПН-702п | 2214
АЭС | п. Мегет | ул. Геологическая | ИН3-1110116 | ВЛ 0,4 кв пос. Мегет ф.№3, КТПН-702п | 2214
АЭС | п. Мегет | ул. Матросова | ИН1-1110115 | ВЛ 0,4 кв пос. Мегет ф.№4, КТПН-702п | 1800
АЭС | п. Мегет | ул. Песчаная | ИН1-1110238 | ВЛ 0,4 кв пос. Мегет ф.№5, КТПН-702п | 1020
АЭС | п. Мегет | ул. Пушкина | ИН2-1110239 | ВЛ 0,4 кв пос. Мегет ф.№7, КТПН-702п | 602
АЭС | п. Мегет | ул. Советская | ИН2-1110117 | ВЛ 0,4 кв пос. Мегет ф.№1, КТПН-703п | 1036
АЭС | п. Мегет | ул. Садовая | ИН1-1110118 | ВЛ 0,4 кв пос. Мегет ф.№2, КТПН-703п | 1457
АЭС | п. Мегет | ул. Калинина | ИН1-1110119 | ВЛ 0,4 кв пос. Мегет ф.№3, КТПН-703п | 2546
АЭС | п. Мегет | ул. Советская | ИН2-1110120 | ВЛ 0,4 кв пос. Мегет ф.№4, КТПН-703п | 2379
АЭС | п. Мегет | ул. Садовая | ИН1-1110121 | ВЛ 0,4 кв пос. Мегет ф.№1, КТПН-704п | 1511
АЭС | п. Мегет | ул. Калинина | ИН2-1110122 | ВЛ 0,4 кв пос. Мегет ф.№2, КТПН-704п | 1484
АЭС | п. Мегет | ул. Калинина | ИН1-1110123 | ВЛ 0,4 кв пос. Мегет ф.№6, КТПН-704п | 2043
АЭС | п. Мегет | ул. Тупиковая | ИН3-1110124 | ВЛ 0,4 кв пос. Мегет ф.№1, КТПН-733п | 1061
АЭС | п. Мегет | ул. Садовая | ИН1-1110125 | ВЛ 0,4 кв пос. Мегет ф.№3, КТПН-733п | 748
АЭС | п. Мегет | ул. Мира | ИН3-1110126 | ВЛ 0,4 кв пос. Мегет ф.№4, КТПН-733п | 611
АЭС | п. Мегет | ул. Нагорная | ИН1-1110127 | ВЛ 0,4 кв пос. Мегет ф.№2, КТПН-735п | 1213
АЭС | п. Мегет | ул. Лесная | ИН2-1110128 | ВЛ 0,4 кВ ф.№6 ТП-6/0,4 кВ ОАО "Х/б № 15" | 2043
АЭС | п. Зуй | п. Зуй | ИН1-1110241 | ВЛ-0,4 кВ ф 1 КТПН-737п. | 524
АЭС | п. Мегет | п. Мегет | ИН2-1110236 | ВЛ-0,4 кВф 4 КТПН-701п. | 1224
АЭС | п. Мегет | п. Мегет | ИН2-1110237 | ВЛ-0,4 кВ ф 4 КТПН-702п | 1144
АЭС | п. Мегет | п. Мегет, ул. Калинина | ИНВ-Ч00516334 | ВЛ-0,4 кВ п.Мегет ф 1 КТПН-748п. | 593
АЭС | п. Мегет | п. Мегет, ул. Калинина | ИНВ-Ч00516334 | ВЛ-0,4 кВ п.Мегет ф 3 КТПН-748п. | 815
АЭС | д. Зуй | ул. Трактовая | ИН2-1110132 | ВЛ 0,4 кв ф.№1, ф2 КТПН-705п | 661
АЭС | д. Стеклянка | д. Стеклянка | ИН2-1110131 | ВЛ 0,4 кв ф.№2, №5 КТПН-706п | 1518.16
АЭС | д. Стеклянка | д. Стеклянка | ИН2-1110131 | ВЛ 0,4 кв ф.№3 КТПН-706п | 1652
АЭС | д. Стеклянка | ул. Октябрьская | ИН3-1110232 | ВЛ 0,4 кв ф.№1 КТПН-711п | 786
АЭС | д. Стеклянка | ул. Октябрьская | ИН2-1110233 | ВЛ 0,4 кв ф.№2 КТПН-711п | 1532
АЭС | д. Стеклянка | ул. 8-е Марта | ИН3-1110234 | ВЛ 0,4 кв ф.№3 КТПН-711п | 1460.59
АЭС | д. Стеклянка | ул. Калинина | ИН3-1110235 | ВЛ 0,4 кв ф.№4 КТПН-711п | 1446
АЭС | д. Зуй | ул. Центральная | ИН2-1110133 | ВЛ 0,4 кв ф.№1, КТПН-730п | 471
АЭС | д. Зуй | ул. Журавлиная, Луговая, Трактовая, пер. Тенисный | ИН1-1110134 | ВЛ 0,4 кВ ф.№2 КТПН-730п | 330
АЭС | д. Зуй | п. Зуй | ИНВ-Ч00521150 | ВЛ 0,4 кВ ф.№2 КТПН-751п | 664
АЭС | д. Зуй | ул. Зеленая | ИН3-1110135 | ВЛ 0,4 кВ ф.№4 КТПН-730п | 352
АЭС | д. Совхозная | ул. Н. Совхозная | ИН3-1110130 | ВЛ 0,4 кв ф.№1, КТПН-732п | 486.98
АЭС | д. Совхозная | ул. Ст. Совхозная | ИН2-1110129 | ВЛ 0,4 кв ф.№2, КТПН-732п | 1747.67
АЭС | д. Стеклянка | д. Стеклянка | ИН2-1110242 | ВЛ-0,4 кВ ф.1 КТПН-710п. | 590
АЭС | д. Зуй | д. Зуй, ул. Трактовая | ИН2-1110243 | ВЛ-0,4 кВ ф 2 КТПН-705п. | 666
АЭС | д. Зуй | д. Зуй, ул. Трактовая, Луговая, Журавлинская | ИН2-1110240 | ВЛ-0,4 кВ ф 2 КТПН-730п. | 332
АЭС | д.Зуй | ул.Кленовая | ИНВ-Ч00520235 | ВЛИ-0,4 кВ КТПН-731п ф.4 | 320
АЭС | д.Зуй | Луговая | ИНВ-Ч00520683 | ВЛИ-0,4 кВ СТП-758п фид. 3 | 484
АЭС | д.Зуй | ул. Журавлиная | ИНВ-Ч00520681 | ВЛИ-0,4 кВ СТП-758п. ф.1,2 | 540
АЭС | д.Зуй | ул.Зеленая | ИНВ-Ч00520827 | ВЛ-0,4 кВ СКТП-760п ф-2 | 704
АЭС | д.Зуй | ул.Трактовая | ИНВ-Ч00520828 | ВЛ-0,4 кВ СКТП-759п ф-2,3 | 1000
АЭС | д.Зуй | ул.Трактовая | ИНВ-Ч00520829 | ВЛ-0,4 кВ СКТП-759п ф-1 | 787
АЭС | д.Зуй | ул.Центральная | ИНВ-Ч00520830 | ВЛ-0,4 кВ СКТП-760п ф-1 | 370
АЭС | СНТ "Березка-2" | СНТ "Березка-2" | ИНВ-Ч00514733 | ВЛ-0,4 кВ КТПН-752п ф.1, ф. 3 | 3350.1
АЭС | д.Ивановка | д.Ивановка | ИН1-1110151 | ВЛ 0,4 кв ф.№1, ф2 КТПН-900 | 4661.51
АЭС | д.Ивановка | д.Ивановка | ИН1-1110231 | ВЛ-0,4 кВ СТП-900 ф.2 | 222
АЭС | п. Ходарей | п. Ходарей ФАП | ИН1-1110148 | ВЛ 0,4 кв ф.№1 КТПН-901 | 840
АЭС | п. Ходарей | п. Ходарей школа | ИН1-1110149 | ВЛ 0,4 кв ф.2 КТПН-901 | 2549.08
АЭС | п. Ходарей | п. Ходарей клуб | ИН3-1110150 | ВЛ 0,4 кв ф.3 КТПН-901 | 780
АЭС | п. Тальяны | ул. Советская | ИН3-1110152 | ВЛ 0,4 кв ф.№1 КТПН-902 | 2478
АЭС | п. Тальяны | ул. Сплавная | ИН3-1110153 | ВЛ 0,4 кв ф.№2 КТПН-902 | 2127
АЭС | п. Тальяны | ул. 1-ая Сплавная | ИН3-1110154 | ВЛ 0,4 кв ф.№3 КТПН-902 | 2225
АЭС | п. Тальяны | гараж | ИН3-1110155 | ВЛ 0,4 кв ф.№1 СТП-903 | 878
АЭС | п. Тальяны | гараж | ИН3-1110156 | ВЛ 0,4 кв ф.№2 СТП-903 | 1983
АЭС | п. Тальяны | ул Озерная | ИН3-1110157 | ВЛ 0,4 кв ф.№1 КТПН-904 | 2389
АЭС | п. Тальяны | ул. Центральная | ИН3-1110158 | ВЛ 0,4 кв ф.№2 КТПН-904 | 343
АЭС | п. Тальяны | ул. Октябрьская | ИН1-1110159 | ВЛ 0,4 кВ ф.№4 КТПН-904 | 2420
АЭС | п. Тальяны | ул.Центральная | ИН1-1110160 | ВЛ 0,4 кв ф.№5 КТПН-904 | 3945.86
АЭС | п. Тальяны | п. Тальяны | ИН2-1110161 | ВЛ 0,4 кв ф.№7 КТПН-904 | 1586.47
АЭС | с. Савватеевка | ул. Нагорная, 1 | ИНВ-Ч00517819 | ВЛ-0,4 кВ /, ул. Нагорная, 1 | 501.8
АЭС | с. Савватеевка | ул.Партизанская,1 | ИНВ-Ч00517820 | ВЛ-0,4 кВ , ул.Партизанская,1 | 679
АЭС | с. Савватеевка | с. Савватеевка, ул. Заречная | ИНВ-Ч00517823 | ВЛ-0,4кВ КТПН-11, ф. 2, "Заречная" | 1849.8
АЭС | с. Савватеевка | с. Савватеевка, ул. Якунина | ИНВ-Ч00517822 | ВЛ-0,4кВ КТПН-4 ф. 1 | 756.9
АЭС | с. Савватеевка | с. Савватеевка, ул. Заречная | ИНВ-Ч00517822 | ВЛ-0,4кВ КТПН-4 ф. 2 | 526
АЭС | с. Савватеевка | с.Савватеевка, ул. Токарева | ИНВ-Ч00517822 | ВЛ-0,4 кВ ТП-8 фидер 8 | 492
АЭС | с. Савватеевка | с. Савватеевка, п. Звёздочка | ИНВ-Ч00517821 | ВЛ-0,4кВ КТПН-4 ф. 3 п Звёздочка | 2829.4
АЭС | с. Савватеевка | Водозабор | ИНВ-Ч00517824 | ВЛ-0,4 кВ от ТП-5, КТПН-6 и КТПН-11, с КТПН-6 и КТПН-11 до Водозабор | 1955.7
АЭС | с. Савватеевка | Лесничества, 1 | ИНВ-Ч00517825 | ВЛ-0,4 кВ ТП-5 фидер 2 , до Лесничества, 1 | 862.4
АЭС | с. Савватеевка | с. Савватеевка, ул. Степная 1 | ИНВ-Ч00517818 | ВЛ-0,4кВ ул.Степная, 1 | 1312.2
АЭС | с. Савватеевка | с. Савватеевка, ул. Школьная | ИНВ-Ч00517827 | ВЛ-0,4кВ ТП-1 ф.5 | 2472.1
АЭС | с. Савватеевка | с.Савватеевка, ул. Молодежная, 1 | ИНВ-Ч00517826 | ВЛ-0,4 кВ ТП-8 фидер 7 /1201,2м/ | 1201.2
АЭС | с. Савватеевка |  | ИНВ-Ч00517829 | ВЛ-0,4 кВ КТПН-13 фидер 1 /900,6м/ пос.Новоодинск, ул.Сосновая, 1 | 900.6
АЭС | пос.Новоодинск | пос.Новоодинск, ул.Лесная, 1 | ИНВ-Ч00517830 | ВЛ-0,4 кВ КТПН-13 фидер 2 | 2117.9
АЭС | д.Звездочка | д.Звездочка | ИНВ-Ч00517831 | ВЛ-0,4 кВ КТПН-4 фидер 3 | 845.5
АЭС | с. Одинск | с. Одинск пер. Победы | ИН1-1110136 | ВЛ 0,4 кв ф.№3 КТПН-1 | 512
АЭС | с. Одинск | с. Одинск ул. Харханова | ИН3-1110137 | ВЛ 0,4 кв ф.№1 КТПН-1 | 1871.15
АЭС | с. Одинск | с. Одинск ул. Ботороева | ИН2-1110138 | ВЛ 0,4 кв ф.№1 КТПН-2 | 955
АЭС | с. Одинск | с. Одинск ул.8марта | ИН2-1110139 | ВЛ 0,4 кв ф.№2 КТПН-2 | 1640
АЭС | с. Одинск | с. Одинск ул. Молодежная | ИН2-1110142 | ВЛ 0,4 кв ф.№1 КТПН-5 | 809
АЭС | с. Одинск | с. Одинск ул. Молодежная | ИН2-1110143 | ВЛ 0,4 кв ф.№2 КТПН-5 | 720
АЭС | с. Одинск | с. Одинск ул. Молодежная | ИН3-1110144 | ВЛ 0,4 кв ф.№3 КТПН-5 | 510
АЭС | с. Одинск | с. Одинск | ИН3-1110145 | ВЛ 0,4 кв ф.№1 КТПН-7 | 784
АЭС | с. Одинск | с. Одинск ул. Ангарская | ИН3-1110146 | ВЛ 0,4 кв ф.№2 КТПН-7 | 423
АЭС | с. Одинск | с. Одинск ул. Школьная | ИН2-1110140 | ВЛ 0,4 кв ф.№2 ТП-3 | 796.76
АЭС | с. Одинск | с. Одинск ул. Советская | ИН2-1110141 | ВЛ 0,4 кв ф.№1 ТП-4 | 1757.58
АЭС | с. Одинск | с. Одинск | ИНВ-Ч00521005 | ВЛИ-0,4 кВ КТПН-5 фид."Новый" | 210
АЭС | д. Чебагоры | д. Чебагоры, ул. Суворова | ИНВ-Ч00521003 | ВЛИ-0,4 кВ КТПН-5 фид.№4 | 500
АЭС | с. Одинск | с. Одинск | ИНВ-Ч00521006 | ВЛИ-0,4 кВ КТПН-8 фид.№3 | 390
АЭС | с. Одинск | с. Одинск | ИНВ-Ч00521007 | ВЛИ-0,4 кВ КТПН-8 фид.№4 | 400
АЭС | с. Одинск | с. Одинск, ул. Ленина | ИНВ-000526431 | Ответвление ВЛ-0,4 кВ (ИН2-1110139, оп. 27 ВЛ-0,4 кв с. Одинск ф№2 КТПН-2 (кад. №38:26:020105:113) | 130
АЭС | д. Чебагоры | д. Чебогоры ул. Суворова | ИН3-1110147 | ВЛ 0,4 кв д. Чебагоры ф.№1 КТПН-5 | 2157.19
АЭС | з. Якимовка | з. Якимовка | ИНВ-Ч00520231 | ВЛИ-0,4 кВ КТПН-2 ф-1 от оп.№9 | 178
АЭС | з. Якимовка | з. Якимовка | ИНВ-Ч00516837 | ВЛ 0,4 кв ф.№4 КТПН-6 | 600
АЭС | СНТ "Октябрьской революции" | СНТ "Октябрьской революции" | ИНВ-Ч00516611 | ВЛ-0,4 кВ СНТ "Октябрьской революции" (КТПН-СНТ Спутник-3) | 2937
АЭС | СНТ "Космос" | СНТ "Космос", ул. 1, 2, 3, 4, 11 | ИНВ-Ч00516609 | ВЛ-0,4 кВ СТП "Космос" ф.1 СНТ "Космос" | 1397.2
АЭС | СНТ "Космос" | СНТ "Космос", ул. 5, 6, 7, 8, 9, 10 | ИНВ-Ч00516609 | ВЛ-0,4 кВ СТП "Космос" ф.2 СНТ "Космос" | 1348
АЭС | г. Ангарск | квартал 41, ул. Парковая | ИНВ-Ч00517400 | ВЛ-0,4 кВ от ул. Парковой до жилого дома №3, квартал 41 | 75.6
АЭС | г. Ангарск | 256 квартал , южнее пересечения ул.Декабристов и ул.Космонавтов | ИНВ-Ч00520232 | ВЛИ-0,4 кВ в 256 квартале в 893м южнее пересечения ул.Декабристов и ул.Космонавтов | 273
АЭС | д. Стеклянка | д. Стеклянка | ИН1-1120023 |  |  | ВЛ 10 кв ф. "Стеклянка" | 11638.8
АЭС | д. Зуй | д. Зуй | ИН2-1120017 |  |  | ВЛ 6 кВ ф. "Сибизмир" | 5100.4
АЭС | п. Мегет | пгт. Мегет | ИН1-1120014 |  |  | ВЛ 6 кВ пос. Мегет ф. "Предприятие" | 3534.1
АЭС | п. Мегет | пгт. Мегет | ИН2-1120019 |  |  | ВЛ 6 кВ п.Мегет ф."Предприятие" отпайка на КТПН-719п | 698
АЭС | г. Ангарск | мкр-н Китой | ИН2-1120004 |  |  | ВЛ 6 кв мкр-н. Китой ф. "Док" | 835
АЭС | г. Ангарск | мкр-н Китой | ИН1-1120005 |  |  | ВЛ 6 кв ф. "Микрорайон" | 2100
АЭС | г. Ангарск | мкр-н Китой | ИН2-1120006 |  |  | ВЛ 6 кв мкр-н Китой ф. "Рабочий" | 420
АЭС | п. Мегет | пгт Мегет | ИН1-1120016 |  |  | ВЛ 6 кВ пос. Мегет ф. "Зуй" | 4184.19
АЭС | п. Мегет | п. Мегет | ИН2-1120015 |  |  | ВЛ 6 кВ ф. "Мегет" | 2070
АЭС | п. Мегет | п. Мегет, ул Калинина | ИН1-1120032 |  |  | ВЛ 10 кВ на КТПН-748п. | 1980
АЭС | п. Мегет | СНТ "Гиацинт" | ИНВ-Ч00517114 |  |  | ВЛ-10 кВ п. Мегет , СНТ "Гиацинт" | 575
АЭС | г. Ангарск | Новый-4 микрорайон | ИН2-1120011 |  |  | ВЛ 6 кв пос. Новый-4 ф."4 Поселок" отпайка на КТПН-168п | 119.88
АЭС | г. Ангарск | Новый-4 микрорайон | ИН2-1120009 |  |  | ВЛ 6 кв пос. Новый-4 ф."Пионерский" отпайка на КТПН-680п | 57
АЭС | г. Ангарск | Новый-4 микрорайон | ИН2-1120010 |  |  | ВЛ 6 кв пос. Новый-4 ф."Пионерский" отпайка на КТПН-78п | 390
АЭС | г. Ангарск | п. Северный | ИН1-1120003 |  |  | ВЛ 6 кв пос. Северный ф."Садоводство" с ТП-111 | 2547
АЭС | г. Ангарск | п. Старица | ИН2-1120008 |  |  | ВЛ 6 кв пос. Старица ф."Старица" | 1338
АЭС | г. Ангарск | п. Юго-Восточный | ИН1-1120012 |  |  | ВЛ 6 кв ф."Связи 7-5" отпайка на КТПН-409п | 263
АЭС | г. Ангарск | п. Юго-Восточный | ИН2-1120013 |  |  | ВЛ 6 кв ф."Связи 7-5" отпайка на ТП-497п | 499
АЭС | г. Ангарск | Цемпоселок | ИН1-1120001 |  |  | ВЛ 6 кв ф. "ПНМ" ТП-1-КТПН-340п | 2428.62
АЭС | г. Ангарск | Цемпоселок | ИН1-1120002 |  |  | ВЛ 6 кв ф. "Цемзавод" | 1422
АЭС | Ангарский район | автодорога | ИН2-1120007 |  |  | ВЛ 6 кВ ф."Пионерский" участок выноса на а/д "Байкал" от оп.№45 до оп.№67 | 1434.16
АЭС | Ангарский район | "Веселый кут" | ИН2-1120027 |  |  | ВЛ 6 кВ от ТП "Веселый Кут" ф. "Малышовка" | 6760
АЭС | Ангарский район | г. Ангарск Героев космонавтов | ИН2-1120028 |  |  | ВЛ 6 кВ фидер "Пионерский" | 6380
АЭС | Ангарский район | д. Чебогоры | ИН2-1120022 |  |  | ВЛ 10 кв п/л "Космос" ф."Дальний" отпайка на д.Чебагоры | 10432.56
АЭС | Ангарский район | с/о "Новая Ясачная" | ИН1-1120024 |  |  | ВЛ 10 кВ ф."Временный" до л/б р.Китой и от п/б р.Китой до КТПН-83 | 314.03
АЭС | Ангарский район | ООЦ "Галактика" | ИН1-1120026 |  |  | ВЛ 10 кВ фидер "Временный" | 6332.71
АЭС | Ангарский район | Горнолыжка | ИН1-1120030 |  |  | ВЛ 6 кВ от лыжного подъемника | 147
АЭС | с. Савватеевка | с. Савватеевка | ИН1-1120025 |  |  | ВЛ 10 кВ фидер "Пионерский - Савватеевка" | 6375
АЭС | с. Савватеевка | с. Савватеевка | ИНВ-Ч00517821 |  |  | ВЛ-0,4 кВ и 10 кВ, КЛ /2829,4м с.Савватеевка, ул.Совхозная, 1 (ВЛ-10 кВ ТП-35/10 кВ КРУН 10 кВ яч.5; ВЛ-10 кВ ТП-5 РУ-10 кВ яч.5) | 0
АЭС | с. Савватеевка | с. Савватеевка, ул.Мичурина | ИНВ-Ч00517828 |  |  | ВЛ-10 кВ, 0,4кВ от ПТС-35/10 до ТП-1 и ТП-4 | 776.7
АЭС | Ангарский район | ДНТ "Связист" | ИНВ-Ч00519115 |  |  | ВЛИ-10 кВ отпайка на ДНТ "Связист" | 110
АЭС | Ангарский район | с. Одинск | ИНВ-Ч00517664 |  |  | ВЛ 10 кВ ф."Клуб" от яч.6 РУ-10кВ ТП-3 до яч.5 РУ-10кВ ТП "Клуб" | 778
АЭС | с. Одинск | с. Одинск | ИН1-1120018 |  |  | ВЛ 6 кв ф."Одинск" | 2622.16
АЭС | Ангарский район | п/л "Космос" | ИН1-1120021 |  |  | ВЛ 10 кВ п/л "Космос" ф."Временный" | 6333
АЭС | с. Одинск | п/л "Космос" | ИН2-1120020 |  |  | ВЛ 10 кВ п/л "Космос" ф."Дальний" | 4921.99
АЭС | д. Стеклянка | д. Стеклянка | ИН1-1120031 |  |  | ВЛ-6 кВ Отв. на КТПН-710 п | 320
АЭС | г. Ангарск | мкр-н Новый-4 | ИН2-1120029 |  |  | ВЛ-6 кВ ф "Связи 3-5" отпайка на КТПН-39п | 35.72
АЭС | Ангарский район | СНТ "Автомобилист" | ИНВ-Ч00516616 |  |  | ВЛ-6 кВ СНТ "Автомобилист" | 212.58
АЭС | г. Ангарск | Набережный | ИНВ-Ч00517465 |  |  | ВЛ 6 кВ ул. Набережная | 649
АЭС | г. Ангарск | Набережный | ИНВ-Ч00517466 |  |  | ВЛЗ-6/0,4 Кв ул. Набережная | 723
АЭС | г. Ангарск | ул.Трактовая, пос.Китой | ИНВ-Ч00520223 |  |  | ВЛ-6 кВ ф.Рабочий КТПН 810п, 811п | 665
АЭС | Ангарский район | Сибизмир | ИНВ-Ч00520524 |  |  | ВЛ-6 кВ ф."Сибизмир" ответвление на СТП-758п | 83
АЭС | г. Ангарск | Китой мкр-н | ИНВ-Ч00520846 |  |  | ВЛ-6 кВ фидер "Микрорайон" ответвление на КТПН-812п | 1013
АЭС | г. Ангарск | Китой мкр-н | ИНВ-Ч00520845 |  |  | ВЛ-6 кВ фидер "Микрорайон" ответвление на СКТП-800п | 433
АЭС | г. Ангарск | 219 кв-л | ИН2-1130003 |  |  |  |  | ВЛ 35 кВ от ГПП-2 до РП-5 | 5225.7
АЭС | Ангарский район | п/л "Героев космонавтов" | ИН1-1130001 |  |  |  |  | ВЛ 35 кВ отпайка от ВЛ 35 кв на ТП "Героев Космонавтов" | 448
АЭС | с. Савватеевка | с. Савватеевка | ИН1-1130002 |  |  |  |  | ВЛ 35 кВ фидер "Савватеевка" | 24851
АЭС (Усолье) | г. Усолье - Сибирское | г. Усолье - Сибирское | ИНВ-У1110138 | ВЛ- 0,4 кв ф.№1 ТП-89 ул.Береговая /2924 м/ | 2924
АЭС (Усолье) | г. Усолье - Сибирское | г. Усолье - Сибирское | ИНВ-У1110139 | ВЛ- 0,4 кв ф.№1 ТП-136 (сети,принятые от ЗГО) /984 м/ | 984
АЭС (Усолье) | г. Усолье - Сибирское | г. Усолье - Сибирское | ИНВ-У1110114 | ВЛ-0,4 кв ф.№1 СМП-656 /1261 м/ | 1261
АЭС (Усолье) | г. Усолье - Сибирское | г. Усолье - Сибирское | ИНВ-У1110048 | ВЛ-0,4 кв ф.№1 ИП-174 ул. Кирова /830 м/ | 830
АЭС (Усолье) | г. Усолье - Сибирское | г. Усолье - Сибирское | ИНВ-У1110086 | ВЛ-0,4 кв ф.№1 ТП- ж/д ул. Привокзальная /288 м/ | 288
АЭС (Усолье) | г. Усолье - Сибирское | г. Усолье - Сибирское | ИНВ-У1110044 | ВЛ-0,4 кв ф.№1 ТП-1, ТП-3, ТП-146 ул. К.Маркса /122 м/ | 122
АЭС (Усолье) | г. Усолье - Сибирское | г. Усолье - Сибирское | ИНВ-У1110055 | ВЛ-0,4 кв ф.№1 ТП-1, ф.№2 ТП-143 ул. Красноармейская /1277 м/ | 1277
АЭС (Усолье) | г. Усолье - Сибирское | г. Усолье - Сибирское | ИНВ-У1110016 | ВЛ-0,4 кв ф.№1 ТП-10 пер. Конный /674 м/ | 674
АЭС (Усолье) | г. Усолье - Сибирское | г. Усолье - Сибирское | ИНВ-У1110041 | ВЛ-0,4 кв ф.№1 ТП-10 ул. Есенина /885 м/ | 885
АЭС (Усолье) | г. Усолье - Сибирское | г. Усолье - Сибирское | ИНВ-У1110002 | ВЛ-0,4 кв ф.№1 ТП-10 ул. Кр. звезды /805 м/ | 805
АЭС (Усолье) | г. Усолье - Сибирское | г. Усолье - Сибирское | ИНВ-У1110066 | ВЛ-0,4 кв ф.№1 ТП-10 ул. Магистральная /647 м/ | 647
АЭС (Усолье) | г. Усолье - Сибирское | г. Усолье - Сибирское | ИНВ-У1110097 | ВЛ-0,4 кв ф.№1 ТП-10 ул. Степная /885 м/ | 885
АЭС (Усолье) | г. Усолье - Сибирское | г. Усолье - Сибирское | ИНВ-У1110064 | ВЛ-0,4 кв ф.№1 ТП-100,ТП-101,ТП-102,ТП-103,ТП-107,ТП-114,ТП-114,ТП-96 ул. Луначарского /427 м/ | 427
АЭС (Усолье) | г. Усолье - Сибирское | г. Усолье - Сибирское | ИНВ-У1110014 | ВЛ-0,4 кв ф.№1 ТП-11 Курорт - жилые дома /15м/ | 15
АЭС (Усолье) | г. Усолье - Сибирское | г. Усолье - Сибирское | ИНВ-У1110018 | ВЛ-0,4 кв ф.№1 ТП-11 пер. Курортный /588 м/ | 588
АЭС (Усолье) | г. Усолье - Сибирское | г. Усолье - Сибирское | ИНВ-У1110090 | ВЛ-0,4 кв ф.№1 ТП-11 ул. Пушкина /730 м/ | 730
АЭС (Усолье) | г. Усолье - Сибирское | г. Усолье - Сибирское | ИНВ-У1110030 | ВЛ-0,4 кв ф.№1 ТП-11 ул. Советская /148 м/ | 148
АЭС (Усолье) | г. Усолье - Сибирское | г. Усолье - Сибирское | ИНВ-У1110026 | ВЛ-0,4 кв ф.№1 ТП-13 пос. Угольник /199 м/ | 199
АЭС (Усолье) | г. Усолье - Сибирское | г. Усолье - Сибирское | ИНВ-У1110095 | ВЛ-0,4 кв ф.№1 ТП-140 ул. Советск. Армии /594 м/ | 594
АЭС (Усолье) | г. Усолье - Сибирское | г. Усолье - Сибирское | ИНВ-У1110065 | ВЛ-0,4 кв ф.№1 ТП-140, ТП-141 ул. М .Горького /560 м/ | 560
АЭС (Усолье) | г. Усолье - Сибирское | г. Усолье - Сибирское | ИНВ-У1110093 | ВЛ-0,4 кв ф.№1 ТП-141,ТП-Курорта ул. Рыбака (ул.Уватова) /1242 м/ | 1242
АЭС (Усолье) | г. Усолье - Сибирское | г. Усолье - Сибирское | ИНВ-У1110024 | ВЛ-0,4 кв ф.№1 ТП-143 пер. Речной /1347 м/ | 1347
АЭС (Усолье) | г. Усолье - Сибирское | г. Усолье - Сибирское | ИНВ-У1110036 | ВЛ-0,4 кв ф.№1 ТП-150 ул. Водников /978 м/ | 978
АЭС (Усолье) | г. Усолье - Сибирское | г. Усолье - Сибирское | ИНВ-У1110050 | ВЛ-0,4 кв ф.№1 ТП-150 ул. Колхозная /1006 м/ | 1006
АЭС (Усолье) | г. Усолье - Сибирское | г. Усолье - Сибирское | ИНВ-У1110096 | ВЛ-0,4 кв ф.№1 ТП-150 ул. Солеваров /1006 м/ | 1006
АЭС (Усолье) | г. Усолье - Сибирское | г. Усолье - Сибирское | ИНВ-У1110103 | ВЛ-0,4 кв ф.№1 ТП-150 ул. Фрунзе /1006 м/ | 1006
АЭС (Усолье) | г. Усолье - Сибирское | г. Усолье - Сибирское | ИНВ-У1110112 | ВЛ-0,4 кв ф.№1 ТП-151 ул. Северная /874 м/ | 874
АЭС (Усолье) | г. Усолье - Сибирское | г. Усолье - Сибирское | ИНВ-У1110107 | ВЛ-0,4 кв ф.№1 ТП-151 ул. Чернышевского /408 м/ | 408
АЭС (Усолье) | г. Усолье - Сибирское | г. Усолье - Сибирское | ИНВ-У1110047 | ВЛ-0,4 кв ф.№1 ТП-153 ул. Кирзаводская /940 м/ | 940
АЭС (Усолье) | г. Усолье - Сибирское | г. Усолье - Сибирское | ИНВ-У1110049 | ВЛ-0,4 кв ф.№1 ТП-153 ул. Кирпичная /270 м/ | 270
АЭС (Усолье) | г. Усолье - Сибирское | г. Усолье - Сибирское | ИНВ-У1110043 | ВЛ-0,4 кв ф.№1 ТП-158,ТП-175,ТП-85,ТП-164,ТП-165,ТП-21,ТП-14,ТП-20,ТП-22,ТП-9,ТП-24улИнтерн/2347 м/ | 2347
АЭС (Усолье) | г. Усолье - Сибирское | г. Усолье - Сибирское | ИНВ-У1110059 | ВЛ-0,4 кв ф.№1 ТП-172 ул. Л.Чайкиной /397 м/ | 397
АЭС (Усолье) | г. Усолье - Сибирское | г. Усолье - Сибирское | ИНВ-У1110074 | ВЛ-0,4 кв ф.№1 ТП-172 ул. Новаторов /250 м/ | 250
АЭС (Усолье) | г. Усолье - Сибирское | г. Усолье - Сибирское | ИНВ-У1110087 | ВЛ-0,4 кв ф.№1 ТП-172 ул. Промышленная /525 м/ | 525
АЭС (Усолье) | г. Усолье - Сибирское | г. Усолье - Сибирское | ИНВ-У1110088 | ВЛ-0,4 кв ф.№1 ТП-172 ул. Прудовая /461 м/ | 461
АЭС (Усолье) | г. Усолье - Сибирское | г. Усолье - Сибирское | ИНВ-У1110102 | ВЛ-0,4 кв ф.№1 ТП-172 ул. Фабричная /355 м/ | 355
АЭС (Усолье) | г. Усолье - Сибирское | г. Усолье - Сибирское | ИНВ-У1110071 | ВЛ-0,4 кв ф.№1 ТП-173, ТП-174, ТП-176, ТП-84, ТП-164, ТП-143 ул. Молотовая /1398 м/ | 1398
АЭС (Усолье) | г. Усолье - Сибирское | г. Усолье - Сибирское | ИНВ-У1110023 | ВЛ-0,4 кв ф.№1 ТП-174 кв пер. Рабочий /1177 м/ | 1177
АЭС (Усолье) | г. Усолье - Сибирское | г. Усолье - Сибирское | ИНВ-У1110006 | ВЛ-0,4 кв ф.№1 ТП-174 ул. Байкальская /1096 м/ | 1096
АЭС (Усолье) | г. Усолье - Сибирское | г. Усолье - Сибирское | ИНВ-У1110113 | ВЛ-0,4 кв ф.№1 ТП-19, ТП-162 ул. К.Либкнехта /550 м/ | 550
АЭС (Усолье) | г. Усолье - Сибирское | г. Усолье - Сибирское | ИНВ-У1110111 | ВЛ-0,4 кв ф.№1 ТП-1а ул. Пионерская /1705 м/ | 1705
АЭС (Усолье) | г. Усолье - Сибирское | г. Усолье - Сибирское | ИНВ-У1110013 | ВЛ-0,4 кв ф.№1 ТП-26, ТП-75 Квартал 24б /1796 м/ | 1796
АЭС (Усолье) | г. Усолье - Сибирское | г. Усолье - Сибирское | ИНВ-У1110091 | ВЛ-0,4 кв ф.№1 ТП-3, ТП-63 ул. Радищева /275 м/ | 275
АЭС (Усолье) | г. Усолье - Сибирское | г. Усолье - Сибирское | ИНВ-У1110031 | ВЛ-0,4 кв ф.№1 ТП-3, ф.№1 ТП-61 ул. 1-го мая /3705 м/ | 3705
АЭС (Усолье) | г. Усолье - Сибирское | г. Усолье - Сибирское | ИНВ-У1110012 | ВЛ-0,4 кв ф.№1 ТП-37, ТП-38, ТП-39, ТП-55, ТП-56 Квартал 24а /4222 м/ | 4222
АЭС (Усолье) | г. Усолье - Сибирское | г. Усолье - Сибирское | ИНВ-У1110037 | ВЛ-0,4 кв ф.№1 ТП-4 ул. Гастелло /1547 м/ | 1547
АЭС (Усолье) | г. Усолье - Сибирское | г. Усолье - Сибирское | ИНВ-У1110007 | ВЛ-0,4 кв ф.№1 ТП-4, ф.№1 ТП-46 ул. Войкова /1009 м/ | 1009
АЭС (Усолье) | г. Усолье - Сибирское | г. Усолье - Сибирское | ИНВ-У1110060 | ВЛ-0,4 кв ф.№1 ТП-46, ТП-58 ул. Лермонтова /1428 м/ | 1428
АЭС (Усолье) | г. Усолье - Сибирское | г. Усолье - Сибирское | ИНВ-У1110046 | ВЛ-0,4 кв ф.№1 ТП-46, ТП-61 ул. Калинина /1702 м/ | 1702
АЭС (Усолье) | г. Усолье - Сибирское | г. Усолье - Сибирское | ИНВ-У1110001 | ВЛ-0,4 кв ф.№1 ТП-46, ф.№1 ТП-60/1 ул. Калинина /1425 м/ | 1425
АЭС (Усолье) | г. Усолье - Сибирское | г. Усолье - Сибирское | ИНВ-У1110022 | ВЛ-0,4 кв ф.№1 ТП-5 пер. Пролетарский /754 м/ | 754
АЭС (Усолье) | г. Усолье - Сибирское | г. Усолье - Сибирское | ИНВ-У1110053 | ВЛ-0,4 кв ф.№1 ТП-5 ул. Коммунистическая /845 м/ | 845
АЭС (Усолье) | г. Усолье - Сибирское | г. Усолье - Сибирское | ИНВ-У1110101 | ВЛ-0,4 кв ф.№1 ТП-5 ул. Урицкого /739 м/ | 739
АЭС (Усолье) | г. Усолье - Сибирское | г. Усолье - Сибирское | ИНВ-У1110010 | ВЛ-0,4 кв ф.№1 ТП-54, ТП-55, ТП-56 Квартал 1а, 1б, 1в /1000 м/ | 1000
АЭС (Усолье) | г. Усолье - Сибирское | г. Усолье - Сибирское | ИНВ-У1110034 | ВЛ-0,4 кв ф.№1 ТП-6 ул. Болотная /1057 м/ | 1057
АЭС (Усолье) | г. Усолье - Сибирское | г. Усолье - Сибирское | ИНВ-У1110056 | ВЛ-0,4 кв ф.№1 ТП-6 ул. Краснодонцев /739 м/ | 739
АЭС (Усолье) | г. Усолье - Сибирское | г. Усолье - Сибирское | ИНВ-У1110069 | ВЛ-0,4 кв ф.№1 ТП-6 ул. Минская /1019 м/ | 1019
АЭС (Усолье) | г. Усолье - Сибирское | г. Усолье - Сибирское | ИНВ-У1110072 | ВЛ-0,4 кв ф.№1 ТП-6 ул. Моховая /885 м/ | 885
АЭС (Усолье) | г. Усолье - Сибирское | г. Усолье - Сибирское | ИНВ-У1110100 | ВЛ-0,4 кв ф.№1 ТП-6 ул. Трудовая /885 м/ | 885
АЭС (Усолье) | г. Усолье - Сибирское | г. Усолье - Сибирское | ИНВ-У1110106 | ВЛ-0,4 кв ф.№1 ТП-60/1 ул. Чапаева /1699 м/ | 1699
АЭС (Усолье) | г. Усолье - Сибирское | г. Усолье - Сибирское | ИНВ-У1110005 | ВЛ-0,4 кв ф.№1 ТП-60/1 ул. Чкалова /1581 м/ | 1581
АЭС (Усолье) | г. Усолье - Сибирское | г. Усолье - Сибирское | ИНВ-У1110021 | ВЛ-0,4 кв ф.№1 ТП-62 пер. Поперечный /636 м/ | 636
АЭС (Усолье) | г. Усолье - Сибирское | г. Усолье - Сибирское | ИНВ-У1110061 | ВЛ-0,4 кв ф.№1 ТП-62 ул. Линейная /270 м/ | 270
АЭС (Усолье) | г. Усолье - Сибирское | г. Усолье - Сибирское | ИНВ-У1110067 | ВЛ-0,4 кв ф.№1 ТП-62 ул. Макаренко /1043 м/ | 1043
АЭС (Усолье) | г. Усолье - Сибирское | г. Усолье - Сибирское | ИНВ-У1110020 | ВЛ-0,4 кв ф.№1 ТП-62, ф.№1 ТП-71 пер. Новый /1352 м/ | 1352
АЭС (Усолье) | г. Усолье - Сибирское | г. Усолье - Сибирское | ИНВ-У1110027 | ВЛ-0,4 кв ф.№1 ТП-66 ул. Нагорная /1191 м/ | 1191
АЭС (Усолье) | г. Усолье - Сибирское | г. Усолье - Сибирское | ИНВ-У1110080 | ВЛ-0,4 кв ф.№1 ТП-66, ТП-"Техсервис" ул. Островского /1406 м/ | 1406
АЭС (Усолье) | г. Усолье - Сибирское | г. Усолье - Сибирское | ИНВ-У1110062 | ВЛ-0,4 кв ф.№1 ТП-71 ул. Ломоносова /1635 м/ | 1635
АЭС (Усолье) | г. Усолье - Сибирское | г. Усолье - Сибирское | ИНВ-У1110045 | ВЛ-0,4 кв ф.№1 ТП-71 ул. К.Цеткин /625 м/ | 625
АЭС (Усолье) | г. Усолье - Сибирское | г. Усолье - Сибирское | ИНВ-У1110008 | ВЛ-0,4 кв ф.№1 ТП-71 ул. Ленинградская /513 м/ | 513
АЭС (Усолье) | г. Усолье - Сибирское | г. Усолье - Сибирское | ИНВ-У1110028 | ВЛ-0,4 кв ф.№1 ТП-72 ул. Российская /2090 м/ | 2090
АЭС (Усолье) | г. Усолье - Сибирское | г. Усолье - Сибирское | ИНВ-У1110108 | ВЛ-0,4 кв ф.№1 ТП-8 ул. Б.Кочки /3009 м/ | 3009
АЭС (Усолье) | г. Усолье - Сибирское | г. Усолье - Сибирское | ИНВ-У1110015 | ВЛ-0,4 кв ф.№1 ТП-8 пер. Володарского /50 м/ | 50
АЭС (Усолье) | г. Усолье - Сибирское | г. Усолье - Сибирское | ИНВ-У1110017 | ВЛ-0,4 кв ф.№1 ТП-8 пер. Кр. Звезды /1293 м/ | 1293
АЭС (Усолье) | г. Усолье - Сибирское | г. Усолье - Сибирское | ИНВ-У1110054 | ВЛ-0,4 кв ф.№1 ТП-8, ф.№1 ТП-60/1 ул. Кр. звезды /561 м/ | 561
АЭС (Усолье) | г. Усолье - Сибирское | г. Усолье - Сибирское | ИНВ-У1110029 | ВЛ-0,4 кв ф.№1 ТП-9 ул. Белинского /801 м/ | 801
АЭС (Усолье) | г. Усолье - Сибирское | г. Усолье - Сибирское | ИНВ-У1110078 | ВЛ-0,4 кв ф.№1 ТП-9 ул. Октябрьская /1987 м/ | 1987
АЭС (Усолье) | г. Усолье - Сибирское | г. Усолье - Сибирское | ИНВ-У1110079 | ВЛ-0,4 кв ф.№1 ТП-9, ТП-144, ТП-152 ул. Орджоникидзе /417 м/ | 417
АЭС (Усолье) | г. Усолье - Сибирское | г. Усолье - Сибирское | ИНВ-У1110039 | ВЛ-0,4 кв ф.№1 ТП-94 ул. Глинки /1158 м/ | 1224
АЭС (Усолье) | г. Усолье - Сибирское | г. Усолье - Сибирское | ИНВ-У1110076 | ВЛ-0,4 кв ф.№1 ТП-94 ул. Овражная /1143 м/ | 1143
АЭС (Усолье) | г. Усолье - Сибирское | г. Усолье - Сибирское | ИНВ-У1110105 | ВЛ-0,4 кв ф.№1 ТП-94 ул. Чайковского /1232 м/ | 1279
АЭС (Усолье) | г. Усолье - Сибирское | г. Усолье - Сибирское | ИНВ-У1110033 | ВЛ-0,4 кв ф.№2 ТП-95 ул. Бабушкина /770 м/ | 1155
АЭС (Усолье) | г. Усолье - Сибирское | г. Усолье - Сибирское | ИНВ-У1110038 | ВЛ-0,4 кв ф.№1 ТП-95 ул. Герцена /1113 м/ | 1113
АЭС (Усолье) | г. Усолье - Сибирское | г. Усолье - Сибирское | ИНВ-У1110082 | ВЛ-0,4 кв ф.№1 ТП-95 ул. Пархоменко /805 м/ | 805
АЭС (Усолье) | г. Усолье - Сибирское | г. Усолье - Сибирское | ИНВ-У1110089 | ВЛ-0,4 кв ф.№1 ТП-95 ул. Путейская /1067 м/ | 1067
АЭС (Усолье) | г. Усолье - Сибирское | г. Усолье - Сибирское | ИНВ-У1110035 | ВЛ-0,4 кв ф.№1 ТП-95а ул. Бурлова /1981 м/ | 1997
АЭС (Усолье) | г. Усолье - Сибирское | г. Усолье - Сибирское | ИНВ-У1110110 | ВЛ-0,4 кв ф.№1 ТП-96 ул. Крылова /697 м/ | 763
АЭС (Усолье) | г. Усолье - Сибирское | г. Усолье - Сибирское | ИНВ-У1110032 | ВЛ-0,4 кв ф.№1 ТП-Сользавода ул. Ангарская /1111 м/ | 1111
АЭС (Усолье) | г. Усолье - Сибирское | г. Усолье - Сибирское | ИНВ-У1110040 | ВЛ-0,4 кв ф.№1 ул. Депутатская /1506 м/ | 1506
АЭС (Усолье) | г. Усолье - Сибирское | г. Усолье - Сибирское | ИНВ-У1110011 | ВЛ-0,4 кв ф.№10 ТП-43, ТП-44 Квартал 20 /61 м/ | 61
АЭС (Усолье) | г. Усолье - Сибирское | г. Усолье - Сибирское | ИНВ-У1110070 | ВЛ-0,4 кв ф.№2 ТП-1, ТП-140 ул. Мира /888 м/ | 888
АЭС (Усолье) | г. Усолье - Сибирское | г. Усолье - Сибирское | ИНВ-У1110003 | ВЛ-0,4 кв ф.№2 ТП-10 ул. Магистральная /617 м/ | 617
АЭС (Усолье) | г. Усолье - Сибирское | г. Усолье - Сибирское | ИНВ-У1110081 | ВЛ-0,4 кв ф.№2 ТП-10 ул. Охотников /775 м/ | 775
АЭС (Усолье) | г. Усолье - Сибирское | г. Усолье - Сибирское | ИНВ-У1110019 | ВЛ-0,4 кв ф.№2 ТП-11 пер. Маратовский /568 м/ | 568
АЭС (Усолье) | г. Усолье - Сибирское | г. Усолье - Сибирское | ИНВ-У1110051 | ВЛ-0,4 кв ф.№2 ТП-143 ул. Коммунальная /689 м/ | 689
АЭС (Усолье) | г. Усолье - Сибирское | г. Усолье - Сибирское | ИНВ-У1110092 | ВЛ-0,4 кв ф.№2 ТП-144 ул. Республики /118 м/ | 118
АЭС (Усолье) | г. Усолье - Сибирское | г. Усолье - Сибирское | ИНВ-У1110058 | ВЛ-0,4 кв ф.№2 ТП-150 ул. Крестьянина /1543 м/ | 1543
АЭС (Усолье) | г. Усолье - Сибирское | г. Усолье - Сибирское | ИНВ-У1110025 | ВЛ-0,4 кв ф.№2 ТП-174 пер. Сибирский /952 м/ | 952
АЭС (Усолье) | г. Усолье - Сибирское | г. Усолье - Сибирское | ИНВ-У1110063 | ВЛ-0,4 кв ф.№2 ТП-5 ул. Луговая /830 м/ | 830
АЭС (Усолье) | г. Усолье - Сибирское | г. Усолье - Сибирское | ИНВ-У1110083 | ВЛ-0,4 кв ф.№2 ТП-5 ул. Песчаная /739 м/ | 739
АЭС (Усолье) | г. Усолье - Сибирское | г. Усолье - Сибирское | ИНВ-У1110085 | ВЛ-0,4 кв ф.№2 ТП-5 ул. Полевая /754 м/ | 754
АЭС (Усолье) | г. Усолье - Сибирское | г. Усолье - Сибирское | ИНВ-У1110094 | ВЛ-0,4 кв ф.№2 ТП-6 ул. Смоленская /739 м/ | 739
АЭС (Усолье) | г. Усолье - Сибирское | г. Усолье - Сибирское | ИНВ-У1110099 | ВЛ-0,4 кв ф.№2 ТП-6 ул. Транспортная /1019 м/ | 1019
АЭС (Усолье) | г. Усолье - Сибирское | г. Усолье - Сибирское | ИНВ-У1110104 | ВЛ-0,4 кв ф.№2 ТП-6 ул. Цимлянская /885 м/ | 885
АЭС (Усолье) | г. Усолье - Сибирское | г. Усолье - Сибирское | ИНВ-У1110004 | ВЛ-0,4 кв ф.№2 ТП-60/1 ул. Чапаева /1413 м/ | 1413
АЭС (Усолье) | г. Усолье - Сибирское | г. Усолье - Сибирское | ИНВ-У1110084 | ВЛ-0,4 кв ф.№2 ТП-66, ТП-"Техсервис" ул. Плеханова /903 м/ | 903
АЭС (Усолье) | г. Усолье - Сибирское | г. Усолье - Сибирское | ИНВ-У1110098 | ВЛ-0,4 кв ф.№2 ТП-71 ул. Тимирязева /1561 м/ | 1561
АЭС (Усолье) | г. Усолье - Сибирское | г. Усолье - Сибирское | ИНВ-У1110109 | ВЛ-0,4 кв ф.№2 ТП-94 ул. Каландрашвили /1168 м/ | 1193
АЭС (Усолье) | г. Усолье - Сибирское | г. Усолье - Сибирское | ИНВ-У1110042 | ВЛ-0,4 кв ф.№2 ТП-95 ул. Желябова /1113 м/ | 1113
АЭС (Усолье) | г. Усолье - Сибирское | г. Усолье - Сибирское | ИНВ-У1110052 | ВЛ-0,4 кв ф.№2 ТП-95 ул. Коммунаров /790 м/ | 790
АЭС (Усолье) | г. Усолье - Сибирское | г. Усолье - Сибирское | ИНВ-У1110077 | ВЛ-0,4 кв ф.№2 ТП-95 ул. Озерная /615 м/ | 615
АЭС (Усолье) | г. Усолье - Сибирское | г. Усолье - Сибирское | ИНВ-У1110057 | ВЛ-0,4 кв ф.№3 ТП-143 ул. Краснофлотская /1277 м/ | 1277
АЭС (Усолье) | г. Усолье - Сибирское | г. Усолье - Сибирское | ИНВ-У1110073 | ВЛ-0,4 кв ф.№3 ТП-143 ул. Набережная /525 м/ | 525
АЭС (Усолье) | г. Усолье - Сибирское | г. Усолье - Сибирское | ИНВ-У1110068 | ВЛ-0,4 кв ф.№3 ТП-150 ул. Маяковского /405 м/ | 405
АЭС (Усолье) | г. Усолье - Сибирское | г. Усолье - Сибирское | ИНВ-У1110075 | ВЛ-0,4 кв ф.№3 ТП-172 ул. О.Кошевого /795 м/ | 795
АЭС (Усолье) | г. Усолье - Сибирское | г. Усолье - Сибирское | ИНВ-У1110009 | ВЛ-0,4 кв Зелелый городок ф.№1 ТП-74/1 ул. Ветошкина /1224 м/ | 1224
АЭС (Усолье) | г. Усолье - Сибирское | г. Усолье - Сибирское | ИНВ-У1110116 | ВЛ-0,4 кв Зеленый городок ф.№1 ТП-232 ул. Гайдара /688 м/ | 688
АЭС (Усолье) | г. Усолье - Сибирское | г. Усолье - Сибирское | ИНВ-У1110117 | ВЛ-0,4 кв Зеленый городок ф.№1 ТП-232 ул. Гончарова /555 м/ | 555
АЭС (Усолье) | г. Усолье - Сибирское | г. Усолье - Сибирское | ИНВ-У1110118 | ВЛ-0,4 кв Зеленый городок ф.№1 ТП-232 ул. Дубинина /702 м/ | 702
АЭС (Усолье) | г. Усолье - Сибирское | г. Усолье - Сибирское | ИНВ-У1110130 | ВЛ-0,4 кв Зеленый городок ф.№1 ТП-232 ул. Свободы /687 м/ | 687
АЭС (Усолье) | г. Усолье - Сибирское | г. Усолье - Сибирское | ИНВ-У1110132 | ВЛ-0,4 кв Зеленый городок ф.№1 ТП-74 ул. Толстого /655 м/ | 655
АЭС (Усолье) | г. Усолье - Сибирское | г. Усолье - Сибирское | ИНВ-У1110115 | ВЛ-0,4 кв Зеленый городок ф.№1 ТП-74 пер.Клубный /634 м/ | 634
АЭС (Усолье) | г. Усолье - Сибирское | г. Усолье - Сибирское | ИНВ-У1110119 | ВЛ-0,4 кв Зеленый городок ф.№1 ТП-74 ул. Жуковского /954 м/ | 954
АЭС (Усолье) | г. Усолье - Сибирское | г. Усолье - Сибирское | ИНВ-У1110129 | ВЛ-0,4 кв Зеленый городок ф.№1 ТП-74 ул. Репина /672 м/ | 672
АЭС (Усолье) | г. Усолье - Сибирское | г. Усолье - Сибирское | ИНВ-У1110127 | ВЛ-0,4 кв Зеленый городок ф.№1 ТП-74, ТП-74а ул. Попова /619 м/ | 619
АЭС (Усолье) | г. Усолье - Сибирское | г. Усолье - Сибирское | ИНВ-У1110137 | ВЛ-0,4 кв Зеленый городок ф.№1 ТП-74, ТП-74а, ТП-232 ул. Заречная /731 м/ | 731
АЭС (Усолье) | г. Усолье - Сибирское | г. Усолье - Сибирское | ИНВ-У1110120 | ВЛ-0,4 кв Зеленый городок ф.№1 ТП-74а ул. Короленко /636 м/ | 636
АЭС (Усолье) | г. Усолье - Сибирское | г. Усолье - Сибирское | ИНВ-У1110124 | ВЛ-0,4 кв Зеленый городок ф.№1 ТП-74а ул. Павлова /1224 м/ | 1224
АЭС (Усолье) | г. Усолье - Сибирское | г. Усолье - Сибирское | ИНВ-У1110121 | ВЛ-0,4 кв Зеленый городок ф.№1 ТП-76 ул. Котовского /277 м/ | 277
АЭС (Усолье) | г. Усолье - Сибирское | г. Усолье - Сибирское | ИНВ-У1110122 | ВЛ-0,4 кв Зеленый городок ф.№1 ТП-76 ул. Лазо /330 м/ | 330
АЭС (Усолье) | г. Усолье - Сибирское | г. Усолье - Сибирское | ИНВ-У1110131 | ВЛ-0,4 кв Зеленый городок ф.№1 ТП-76 ул. Сурикова /545 м/ | 545
АЭС (Усолье) | г. Усолье - Сибирское | г. Усолье - Сибирское | ИНВ-У1110126 | ВЛ-0,4 кв Зеленый городок ф.№1 ТП-76, ТП-74а ул. Пожарского /636 м/ | 636
АЭС (Усолье) | г. Усолье - Сибирское | г. Усолье - Сибирское | ИНВ-У1110134 | ВЛ-0,4 кв Зеленый городок ф.№2 ТП-232 ул. Фучика /1962 м/ | 1962
АЭС (Усолье) | г. Усолье - Сибирское | г. Усолье - Сибирское | ИНВ-У1110125 | ВЛ-0,4 кв Зеленый городок ф.№2 ТП-74а ул. Парковая /262 м/ | 262
АЭС (Усолье) | г. Усолье - Сибирское | г. Усолье - Сибирское | ИНВ-У1110128 | ВЛ-0,4 кв Зеленый городок ф.№2 ТП-74а, ТП-76 ул. Пугачева /1224 м/ | 1224
АЭС (Усолье) | г. Усолье - Сибирское | г. Усолье - Сибирское | ИНВ-У1110123 | ВЛ-0,4 кв Зеленый городок ф.№2 ТП-76 ул. Мичурина /345 м/ | 345
АЭС (Усолье) | г. Усолье - Сибирское | г. Усолье - Сибирское | ИНВ-У1110133 | ВЛ-0,4 кв Зеленый городок ф.№2 ТП-76 ул. Фурманова /575 м/ | 575
АЭС (Усолье) | г. Усолье - Сибирское | г. Усолье - Сибирское | ИНВ-У1110135 | ВЛ-0,4 кв Зеленый городок ф.№2 ТП-76 ул. Целинная /1028 м/ | 1028
АЭС (Усолье) | г. Усолье - Сибирское | г. Усолье - Сибирское | ИНВ-У1110136 | ВЛ-0,4 кв Зеленый городок ф.№2 ТП-76 ул. Щорса /2043 м/ | 2043
АЭС (Усолье) | г. Усолье - Сибирское | г. Усолье - Сибирское | ИНВ-У1110264 | ВЛ-0,4 кв от ТП-76а ул.Щорса /115,5 м/ | 115.5
АЭС (Усолье) | г. Усолье - Сибирское | г. Усолье - Сибирское | ИНВ-У1110263 | ВЛ-0,4 кв ТП-174 ф5-ул. Республики /200 м/ | 200
АЭС (Усолье) | г. Усолье - Сибирское | г. Усолье - Сибирское | ИНВ-У1110261 | ВЛ-0,4 кв ТП-71 а ф5-ул. Ломоносова /483 м/ | 483
АЭС (Усолье) | г. Усолье - Сибирское | г. Усолье - Сибирское | ИНВ-У1110265 | ВЛ-0,4кв ул.Бурлова /1080м/ | 1080
АЭС (Усолье) | г. Усолье - Сибирское | г. Усолье - Сибирское | ИНВ-Ч00516893 | ВЛИ-0,4 кВ ф.4 ТП-226 ул. Кузьмина /515 м/ | 515
АЭС (Усолье) | г. Усолье - Сибирское | г. Усолье - Сибирское | ИНВ-Ч00516894 | ВЛИ-0,4 кВ ф.5 ТП-160 ул. Энгельса /255 м/ | 255
АЭС (Усолье) | г. Усолье - Сибирское | г. Усолье - Сибирское | ИНВ-Ч00516892 | ВЛИ-0,4 кВ ф. 2 ТП-23 ул. Николаевская /580 м/ | 580
АЭС (Усолье) | г. Усолье - Сибирское | г. Усолье - Сибирское | ИНВ-Ч00517196 | ВЛ-0,4 кВ от ТП-318 ул. Строителей (380 м) | 380
АЭС (Усолье) | г. Усолье - Сибирское | г. Усолье - Сибирское | ИНВ-Ч00517485 | ВЛИ-0,4 кВ ул. Родниковая, 22 от ТП-318 (300 м) | 429
АЭС (Усолье) | г. Усолье - Сибирское | г. Усолье - Сибирское | ИНВ-Ч00520099 | ВЛ-0,4 кВ от ТП-58А до заявителей дома №30,32,34 ул.1Мая г.Усолье-Сибирское/900,0м/ | 900
АЭС (Усолье) | г. Усолье - Сибирское | г. Усолье - Сибирское | ИНВ-Ч00520266 | ВЛИ-0,4 кВ Ф.4 ул.К.Цеткин от ТП-73б в г.Усолье-Сибирское /275,5м/ | 275.5
АЭС (Усолье) | г. Усолье - Сибирское | г. Усолье - Сибирское | ИНВ-Ч00520241 | ВЛИ-0,4 кВ Ф.1 ул.Березовая от вновь построенной КТПН-319 в г.Усолье-Сибирское /293м/ | 293
АЭС (Усолье) | г. Усолье - Сибирское | г. Усолье - Сибирское | ИНВ-Ч00520255 | ВЛИ-0,4 кВ Ф.2 ул.Селиверстова от ТП-27 в г.Усолье-Сибирское /580м/ | 580
АЭС (Усолье) | г. Усолье - Сибирское | г. Усолье - Сибирское | ИНВ-Ч00520256 | ВЛИ-0,4 кВ Ф.5 ул.Б.Хмельницкого от ТП-54 в г.Усолье-Сибирское /200м/ | 200
АЭС (Усолье) | г. Усолье - Сибирское | г. Усолье - Сибирское | ИНВ-Ч00520257 | ВЛИ-0,4 кВ Ф.7 ул.Кузьмина от ТП-226 в г.Усолье-Сибирское /190м/ | 190
АЭС (Усолье) | г. Усолье - Сибирское | г. Усолье - Сибирское | ИНВ-Ч00520258 | ВЛИ-0,4 кВ Ф.3 ул.Зарукина от ТП-319 в г.Усолье-Сибирское /250м/ | 566
АЭС (Усолье) | г. Усолье - Сибирское | г. Усолье - Сибирское | ИНВ-Ч00520260 | ВЛИ-0,4 кВ Ф.4 ул.Целинная от ТП-319 в г.Усолье-Сибирское /68м/ | 68
АЭС (Усолье) | г. Усолье - Сибирское | г. Усолье - Сибирское | ИНВ-Ч00520261 | ВЛИ-0,4 кВ Ф.4 ул.Целинная от ТП-318 в г.Усолье-Сибирское /330м/ | 330
АЭС (Усолье) | г. Усолье - Сибирское | г. Усолье - Сибирское | ИНВ-Ч00520250 | ВЛИ-0,4 кВ Ф.1 ул.Глиняный Карьер от ТП-65 в г.Усолье-Сибирское /150м/ | 150
АЭС (Усолье) | г. Усолье - Сибирское | г. Усолье - Сибирское | ИНВ-Ч00520251 | ВЛИ-0,4 кВ Ф.1 в районе пересечения ул.Пожарского и ул.Ветошкина ТП-74а в г.Усолье-Сибирское /475м/ | 475
АЭС (Усолье) | г. Усолье - Сибирское | г. Усолье - Сибирское | ИНВ-Ч00520252 | ВЛИ-0,4 кВ Ф.5 в р-не ул.К.Цеткин и ул.Белорусская, ОНТ "Пайщик" от ТП-73б в г.Усолье-Сибирское/50м/ | 50
АЭС (Усолье) | г. Усолье - Сибирское | г. Усолье - Сибирское | ИНВ-Ч00520253 | ВЛИ-0,4 кВ Ф.3 ул.Пионерская от ТП-140 в г.Усолье-Сибирское /362м/ | 362
АЭС (Усолье) | г. Усолье - Сибирское | г. Усолье - Сибирское | ИНВ-Ч00520254 | ВЛИ-0,4 кВ Ф.1 ул.Восточная от ТП-295а в г.Усолье-Сибирское /285м/ | 285
АЭС (Усолье) | г. Усолье - Сибирское | г. Усолье - Сибирское | ИНВ-Ч00520236 | ВЛИ-0,4 кВ Ф.4 ул.Братьев Михалевых от ТП-319 в г.Усолье-Сибирское /310м/ | 310
АЭС (Усолье) | г. Усолье - Сибирское | г. Усолье - Сибирское | ИНВ-Ч00520237 | ВЛИ-0,4 кВ 7-й участок от ТП-мясокомбината в г.Усолье-Сибирское /650м/ | 650
АЭС (Усолье) | г. Усолье - Сибирское | г. Усолье - Сибирское | ИНВ-Ч00520238 | ВЛИ-0,4 кВ Ф.1 ул.Восточная от ТП-327 в г.Усолье-Сибирское /170м/ | 170
АЭС (Усолье) | г. Усолье - Сибирское | г. Усолье - Сибирское | ИНВ-Ч00520239 | ВЛИ-0,4 кВ Ф.2 ул.Сосновая, ж/д №1-9 от ТП-319 в г.Усолье-Сибирское /250м/ | 250
АЭС (Усолье) | г. Усолье - Сибирское | г. Усолье - Сибирское | ИНВ-Ч00520244 | ВЛИ-0,4 кВ Ф.2 ул.Сиреневая, 8 от ТП-318 в г.Усолье-Сибирское /670м/ | 670
АЭС (Усолье) | г. Усолье - Сибирское | г. Усолье - Сибирское | ИНВ-Ч00520247 | ВЛИ-0,4 кВ Ф.18 ул.Луначарского от ТП-96 в г.Усолье-Сибирское /320м/ | 320
АЭС (Усолье) | г. Усолье - Сибирское | г. Усолье - Сибирское | ИНВ-Ч00520262 | ВЛИ-0,4 кВ Ф.2 ул.Андреевская от КТПН-232 в г.Усолье-Сибирское /450м/ | 450
АЭС (Усолье) | г. Усолье - Сибирское | г. Усолье - Сибирское | ИНВ-Ч00520263 | ВЛИ-0,4 кВ Ф.4 ул.Стопани от ТП-34 в г.Усолье-Сибирское /235м/ | 235
АЭС (Усолье) | г. Усолье - Сибирское | г. Усолье - Сибирское | ИНВ-Ч00520264 | ВЛИ-0,4 кВ Ф.3 ул.Ярославская от ТП-75 в г.Усолье-Сибирское /260м/ | 523
АЭС (Усолье) | г. Усолье - Сибирское | г. Усолье - Сибирское | ИНВ-Ч00520265 | ВЛИ-0,4 кВ Ф.11 ул.Интернациональная от ТП-176 в г.Усолье-Сибирское /240м/ | 240
АЭС (Усолье) | г. Усолье - Сибирское | г. Усолье - Сибирское | ИНВ-Ч00520324 | ВЛИ-0,4 кВ Ф.6 ул.Громницкого от КТПН №226 в г.Усолье-Сибирское /690м/ | 690
АЭС (Усолье) | г. Усолье - Сибирское | г. Усолье - Сибирское | ИНВ-Ч00520350 | ВЛИ-0,4 кВ Ф.1 ул.Заречная от СКТП №327 в г.Усолье-Сибирское /90м/ | 90
АЭС (Усолье) | г. Усолье - Сибирское | г. Усолье - Сибирское | ИНВ-Ч00520327 | ВЛИ-0,4 кВ ул.Республики от КТПН №322 в г.Усолье-Сибирское /500м/ | 500
АЭС (Усолье) | г. Усолье - Сибирское | г. Усолье - Сибирское | ИНВ-Ч00520329 | ВЛИ-0,4 кВ Ф.5 ул.К.Цеткин от ТП-73б в г.Усолье-Сибирское /530м/ | 649
АЭС (Усолье) | г. Усолье - Сибирское | г. Усолье - Сибирское | ИНВ-Ч00520330 | ВЛИ-0,4 кВ Ф.4 ул.Братьев Михалевых от КТПН-318 в г.Усолье-Сибирское /340м/ | 340
АЭС (Усолье) | г. Усолье - Сибирское | г. Усолье - Сибирское | ИНВ-Ч00520248 | ВЛИ-0,4 кВ Ф.2, Ф.3 ул.Шаманского от ТП-319 в г.Усолье-Сибирское /1000 м/ | 1000
АЭС (Усолье) | г. Усолье - Сибирское | г. Усолье - Сибирское | ИНВ-Ч00520522 | ВЛИ-0,4 кВ Ф.1 ул.Заречная, 51 от ТП-295а в г.Усолье-Сибирское/199м/ | 199
АЭС (Усолье) | г. Усолье - Сибирское | г. Усолье - Сибирское | ИНВ-Ч00520523 | ВЛИ-0,4 кВ Ф.4 садоводство "Кооператор" уч.64 от ТП-73б в г.Усолье-Сибирское/485м/ | 485
АЭС (Усолье) | г. Усолье - Сибирское | г. Усолье - Сибирское | ИНВ-Ч00520984 | ВЛИ-0,4 кВ Ф.2 ул.К.Маркса от ТП-152 в г.Усолье-Сибирское /520м/ | 520
АЭС (Усолье) | г. Усолье - Сибирское | г. Усолье - Сибирское | ИНВ-Ч00521011 | ВЛИ-0,4 кВ Ф.3 ул.Интернациональная, 3 /316м/ | 316
АЭС (Усолье) | г. Усолье - Сибирское | г. Усолье - Сибирское | ИНВ-000525231 | Ответ./ВЛЭ/0,4 кВИнв.№005520329/оп.№56 ВЛИ-0,4 кВ Ф.5 ул. К.Цеткин от ТП-73б/оп. №10 ВЛ 0,4 кВ ф. 5 ул. Алексеевская от ТП-73б/г. Усолье-Сибирское/АЭС | 380
АЭС (Усолье) | Усольский район, п.Белогорск | Усольский район, п.Белогорск | ИНВ-У1110166 | ВЛ-0,4 кв пос. Белогорск ф.№1 ТП-773 /778,7 м/ | 778.7
АЭС (Усолье) | Усольский район, п.Белогорск | Усольский район, п.Белогорск | ИНВ-У1110167 | ВЛ-0,4 кв пос. Белогорск ф.№1 ТП-773 /820 м/ | 820
АЭС (Усолье) | Усольский район, п.Белогорск | Усольский район, п.Белогорск | ИНВ-У1110169 | ВЛ-0,4 кв пос. Белогорск ф.№2 ТП-773 /405 м/ | 405
АЭС (Усолье) | Усольский район, п.Белогорск | Усольский район, п.Белогорск | ИНВ-У1110168 | ВЛ-0,4 кв пос. Белогорск ф.№2 ТП-773 /748,63 м/ | 892.63
АЭС (Усолье) | Усольский район, п.Белореченский | Усольский район, п.Белореченский | ИНВ-У1110259 | ВЛ 0,4 кВ ТП-1 (201) ф-16 - коттеджи №96-98,304-306,308,310,315 /581,65 м/ | 581.65
АЭС (Усолье) | Усольский район, п.Белореченский | Усольский район, п.Белореченский | ИНВ-У1110260 | ВЛ 0,4 кВ ТП-7 (207) ф-6 - ж/д №5 /717 м/ | 717
АЭС (Усолье) | Усольский район, п.Белореченский | Усольский район, п.Белореченский | ИНВ-Ч00520245 | ВЛ-0,4 кВ Ф.23 от ТП-203 в п.Белореченский Усольского района /300м/ | 300
АЭС (Усолье) | Усольский район, с. Б.Елань | Усольский район, с. Б.Елань | ИНВ-У1110215 | ВЛ-0,4 кв с. Б.Елань ф.№1 ТП-842, ф.№1 ТП-843, ф.№1 /5367,66 м/ | 5367.66
АЭС (Усолье) | Усольский район, с.Ершовка | Усольский район, с.Ершовка | ИНВ-У1110316 | ВЛ-0,4кв ф-потребители (КТПН №764) /790,7/ | 790.7
АЭС (Усолье) | Усольский район, с.Мальта | Усольский район, с.Мальта | ИНВ-1110323 | ВЛ 0,4 кВ Фидер №1 от "ТП-Геолог- ул. Зеленая, ул. Разведочная" /800 м/ | 800
АЭС (Усолье) | Усольский район, с.Мальта | Усольский район, с.Мальта | ИНВ-1110324 | ВЛ 0,4 кВ Фидер №1 от ТП-10/0,4 кВ пансионат "Мальтинский"-ул.Садовая /1335 м/ | 1335
АЭС (Усолье) | Усольский район, с.Мальта | Усольский район, с.Мальта | ИНВ-1110325 | ВЛ 0,4 кВ Фидер №2 от ТП-10/0,4 кВ пансионат "Мальтинский"-ул.Вокзальная /579 м/ | 579
АЭС (Усолье) | Усольский район, с.Мальта | Усольский район, с.Мальта | ИНВ-1110326 | ВЛ 0,4 кВ Фидер №3 от ТП-10/0,4 кВ пансионат "Мальтинский"-ул.Котельная/373 м/ | 373
АЭС (Усолье) | Усольский район, с.Мальта | Усольский район, с.Мальта | ИНВ-1110327 | ВЛ 0,4 кВ Фидер №4 от ТП-10/0,4 кВ пан."Мальтинский"-ул.Полигонная /3766 м/,ул.Лагерная /0,536 км/ | 4302
АЭС (Усолье) | Усольский район, с.Мальта | Усольский район, с.Мальта | ИНВ-У1110244 | ВЛ- 0,4 кВ фидер № 3 ул. Рабочая, ул. Линейная, ул. Геологическая (ТП № 191) /2954 м/ | 2954
АЭС (Усолье) | Усольский район, с.Мальта | Усольский район, с.Мальта | ИНВ-У1110216 | ВЛ-0,4 кв ул.Сосновая ф.№1 ТП-782 /1424,98 м/ | 1424.98
АЭС (Усолье) | Усольский район, с.Мальта | Усольский район, с.Мальта | ИНВ-У1110242 | ВЛ-0,4 кВ фидер № 1 ул. Полевая, ул. Кирова, ул.Школьная, ул. Геологическая (ТП № 191) /1406,230 м/ | 1406.23
АЭС (Усолье) | Усольский район, с.Мальта | Усольский район, с.Мальта | ИНВ-У1110246 | ВЛ-0,4 кВ фидер № 2 ул. Полевая, ул. Кирова, ул. Школьная (ТП № 192) /1288,16 м/ | 1288.16
АЭС (Усолье) | Усольский район, с.Мальта | Усольский район, с.Мальта | ИНВ-У1110243 | ВЛ-0,4 кВ фидер № 2 ул. Полевая, ул. Победы, ул. Геологическая (ТП № 191) /2760,14 м/ | 2760.14
АЭС (Усолье) | Усольский район, с.Мальта | Усольский район, с.Мальта | ИНВ-У1110247 | ВЛ-0,4 кВ фидер № 3 ул.. Школьная (ТП № 192) /1399,96 м/ | 1399.96
АЭС (Усолье) | Усольский район, с.Мальта | Усольский район, с.Мальта | ИНВ-У1110235 | ВЛ-0,4 кВ. ф № 1 ул.Кр.звезды, ул.Вокзальная, ул.Школьная, пер.Октябрьский (ТП-№192) /2314,97 м/ | 2314.97
АЭС (Усолье) | Усольский район, с.Мальта | Усольский район, с.Мальта | ИНВ-У1110236 | ВЛ-0,4 кВ. фидер № 1 ул. Железнодорожная, ул. Перонная (ТП № 194) /2128,89 м/ | 2128.89
АЭС (Усолье) | Усольский район, с.Мальта | Усольский район, с.Мальта | ИНВ-У1110240 | ВЛ-0,4 кВ. фидер № 1 ул. Разведочная (ТП № 195) /1465,39 м/ | 1465.39
АЭС (Усолье) | Усольский район, с.Мальта | Усольский район, с.Мальта | ИНВ-У1110237 | ВЛ-0,4 кВ. фидер № 2 ул. Красноармейская (ТП № 194) /1305,03 м/ | 1305.03
АЭС (Усолье) | Усольский район, с.Мальта | Усольский район, с.Мальта | ИНВ-У1110241 | ВЛ-0,4 кВ. фидер № 2 ул. Разведочная (ТП № 195) /1329,98м/ | 1329.98
АЭС (Усолье) | Усольский район, с.Мальта | Усольский район, с.Мальта | ИНВ-У1110238 | ВЛ-0,4 кВ. фидер № 3 ул. Красноармейская (ТП № 194) /1738,81 м/ | 1738.81
АЭС (Усолье) | Усольский район, с.Мальта | Усольский район, с.Мальта | ИНВ-У1110239 | ВЛ-0,4 кВ. фидер № 3 ул. Красноармейская (ТП № 196) /1456,82 м/ | 1456.82
АЭС (Усолье) | Усольский район, с.Мальта | Усольский район, с.Мальта | ИНВ-У1110321 | ВЛ-0,4кв ф №1 пер. Лесной от КТПН-196 /1104,82 | 1104.82
АЭС (Усолье) | Усольский район, с.Мальта | Усольский район, с.Мальта | ИНВ-У1110322 | ВЛ-0,4кв ф ул.Мира ул.Кирова ул.Ломоносова /1811,65/ | 1811.65
АЭС (Усолье) | Усольский район, с.Мальта | Усольский район, с.Мальта | ИНВ-Ч00517106 | ВЛИ-0,4 кВ 92113 м) | 2113
АЭС (Усолье) | Усольский район, с.Мальта | Усольский район, с.Мальта | ИНВ-Ч00520323 | ВЛИ-0,4 кВ Ф.3 ул.Вокзальная от ТП-197 в с.Мальта Усольского района /650м/ | 650
АЭС (Усолье) | Усольский район, с.Мальта | Усольский район, с.Мальта | ИНВ-Ч00520326 | ВЛИ-0,4 кВ Ф.4 "Бизимов" от ТП-782 в с.Мальта, Усольского района /776 м/ | 776
АЭС (Усолье) | Усольский район, с.Мальта | Усольский район, с.Мальта | ИНВ-Ч00520328 | ВЛИ-0,4 кВ Ф.1 ул.Курортная от КТПН №326 в с.Мальта Усольского района /680м/ | 680
АЭС (Усолье) | Усольский район, п.Мишелевка | Усольский район, п.Мишелевка | ИНВ-У1110255 | ВЛ 0,4 кв фидер № 1 ул. Комарова ( ТП-14) /2759,87 м/ | 2165.97
АЭС (Усолье) | Усольский район, п.Мишелевка | Усольский район, п.Мишелевка | ИНВ-У1110171 | ВЛ 0,4 кв фидер № 1 ул. Мира (ТП-10) /1463,15 м/ | 1568.37
АЭС (Усолье) | Усольский район, п.Мишелевка | Усольский район, п.Мишелевка | ИНВ-У1110250 | ВЛ 0,4 кв фидер № 2 ул. Сибирская, ул. Гагарина, гаражи (ТП-3) /2219,24 м/ | 1625.64
АЭС (Усолье) | Усольский район, п.Мишелевка | Усольский район, п.Мишелевка | ИНВ-У1110254 | ВЛ 0,4 кв фидер № 3 ул. Комарова (ТП-4) /1784,26м/ | 1190.36
АЭС (Усолье) | Усольский район, п.Мишелевка | Усольский район, п.Мишелевка | ИНВ-У1110253 | ВЛ 0,4 кв фидер № 4 квартал Юбилейный (ТП-4) /1630,51 м/ | 1036.61
АЭС (Усолье) | Усольский район, п.Мишелевка | Усольский район, п.Мишелевка | ИНВ-У1110251 | ВЛ 0,4 кв фидер № 5 ул. Коммунаров (ТП-3) /1764,38 м/ | 1170.45
АЭС (Усолье) | Усольский район, п.Мишелевка | Усольский район, п.Мишелевка | ИНВ-У1110252 | ВЛ 0,4 кв фидер № 6 Общежитие № 9 (ТП-3) /1406,70 м/ | 2381.17
АЭС (Усолье) | Усольский район, п.Мишелевка | Усольский район, п.Мишелевка | ИНВ-У1120017 | ВЛ 0,4 кВ. п/ст "Лесозавод" от ячейка № 35 до ячейки № 12 РП-10 /4542,84м/ | 7443.58
АЭС (Усолье) | Усольский район, п.Мишелевка | Усольский район, п.Мишелевка | ИНВ-У1110181 | ВЛ-0,4 кв фидер № 1 ул. Г.Бреста (ТП-9) /3412,53 м/ | 2818.63
АЭС (Усолье) | Усольский район, п.Мишелевка | Усольский район, п.Мишелевка | ИНВ-У1110188 | ВЛ-0,4 кв фидер № 1 ул. Ленина, ул. Клубная (ТП-10/0,4 № 3 Сибфарфор" ) /1999,65 м/ | 1405.75
АЭС (Усолье) | Усольский район, п.Мишелевка | Усольский район, п.Мишелевка | ИНВ-У1110186 | ВЛ-0,4 кв фидер № 1 ул. Радищева, ул. Пушкина, ул. Октябрьская (ТП-13) /2663,09 м/ | 2069.19
АЭС (Усолье) | Усольский район, п.Мишелевка | Усольский район, п.Мишелевка | ИНВ-У1110183 | ВЛ-0,4 кв фидер № 1 ул. Рождественская (ТП-12) /1832,32 м/ | 1238.42
АЭС (Усолье) | Усольский район, п.Мишелевка | Усольский район, п.Мишелевка | ИНВ-У1110187 | ВЛ-0,4 кв фидер № 1 ул. Щорса (ТП-15) /2535,55 м/ | 1941.65
АЭС (Усолье) | Усольский район, п.Мишелевка | Усольский район, п.Мишелевка | ИНВ-У1110189 | ВЛ-0,4 кв фидер № 10 ул. Лесная (ТП-1) /1395,97 м/ | 802.07
АЭС (Усолье) | Усольский район, п.Мишелевка | Усольский район, п.Мишелевка | ИНВ-У1110249 | ВЛ-0,4 кВ фидер № 10 ул. Лесная, ул. Гайдара (ТП-2) /1647,20м/ | 1053.33
АЭС (Усолье) | Усольский район, п.Мишелевка | Усольский район, п.Мишелевка | ИНВ-У1110182 | ВЛ-0,4 кВ фидер № 16 КНС-2 (ТП-1) /1197,59 м/ | 603.69
АЭС (Усолье) | Усольский район, п.Мишелевка | Усольский район, п.Мишелевка | ИНВ-У1110180 | ВЛ-0,4 кв фидер № 2 ул. Войкого (ТП-9) /2764,77 м/ | 2170.87
АЭС (Усолье) | Усольский район, п.Мишелевка | Усольский район, п.Мишелевка | ИНВ-У1110170 | ВЛ-0,4 кв фидер № 2 ул. Ленина (ТП-10) /2163 м/ | 1569.1
АЭС (Усолье) | Усольский район, п.Мишелевка | Усольский район, п.Мишелевка | ИНВ-У1110184 | ВЛ-0,4 кв фидер № 2 ул. Фрунзе, ул. Куйбышева (ТП-13) /2412,62 м/ | 1818.42
АЭС (Усолье) | Усольский район, п.Мишелевка | Усольский район, п.Мишелевка | ИНВ-У1110177 | ВЛ-0,4 кв фидер № 5 Больница, Администрация, ул. 40-лет Победы, Поликлиника (ТП-4) /1797,34 м/ | 1203.44
АЭС (Усолье) | Усольский район, п.Мишелевка | Усольский район, п.Мишелевка | ИНВ-У1110248 | ВЛ-0,4 кв фидер № 8 ул. Титова (ТП-2) /3065,45 м/ | 2471.56
АЭС (Усолье) | Усольский район, п.Мишелевка | Усольский район, п.Мишелевка | ИНВ-У1110273 | ВЛ-0,4кв ул. Горького ул. Пеньковского от ТП-15 /2593,75/ | 1999.85
АЭС (Усолье) | Усольский район, п.Мишелевка | Усольский район, п.Мишелевка | ИНВ-У1110277 | ВЛ-0,4кв ул. Чапаева от СТп-10 /1885,80/ | 591.9
АЭС (Усолье) | Усольский район, п.Мишелевка | Усольский район, п.Мишелевка | ИНВ-У1110274 | ВЛ-0,4кв ул.Обыскалова ул. Кошевого от СТП-12/3353,1/ | 2759.2
АЭС (Усолье) | Усольский район, п.Мишелевка | Усольский район, п.Мишелевка | ИНВ-У1110275 | ВЛ-0,4кв ул.Обыскаловой ул. Горького ул. Кузякина от СТП-12 /4248,03/ | 4354.04
АЭС (Усолье) | Усольский район, п.Мишелевка | Усольский район, п.Мишелевка | ИНВ-У1110276 | ВЛ-0,4кв ул.У.Громовой от СТП-10 /1846,9/ | 1253
АЭС (Усолье) | Усольский район, п.Мишелевка | Усольский район, п.Мишелевка | ИНВ-У1110328 | ВЛ-0,4кв ф. 1 ул.Обыскаловой ул. Кошевого от СТП-11 /3673,37/ | 4192.37
АЭС (Усолье) | Усольский район, п.Новомальтинск | Усольский район, п.Новомальтинск | ИНВ-У1110256 | ВЛ 0,4 кВ. фидер № 1 ул. Набережная (ТП-4) /697,48 м/ | 697.48
АЭС (Усолье) | Усольский район, п.Новомальтинск | Усольский район, п.Новомальтинск | ИНВ-У1110258 | ВЛ 0,4 кВ. фидер № 1 квартал № 2 (ТП-6) /659,16 м/ | 659.16
АЭС (Усолье) | Усольский район, п.Новомальтинск | Усольский район, п.Новомальтинск | ИНВ-У1110199 | ВЛ 0,4 кВ. фидер № 2 ул. Мира, ул. Дзержинского, ул. Новая (ТП-6) /1518,60 м/ | 1518.6
АЭС (Усолье) | Усольский район, п.Новомальтинск | Усольский район, п.Новомальтинск | ИНВ-У1110257 | ВЛ 0,4 кВ. фидер № 2 Эл.бойлерная (ТП-4) /479,57 м/ | 479.57
АЭС (Усолье) | Усольский район, п.Новомальтинск | Усольский район, п.Новомальтинск | ИНВ-У1110190 | ВЛ-0,4 кв фидер № 1 квартал 4 дом № 4 (ТП-3) /264,29 м/ | 264.29
АЭС (Усолье) | Усольский район, п.Новомальтинск | Усольский район, п.Новомальтинск | ИНВ-У1110278 | ВЛ-0,4кв ф №2 отТП-1 /679,65 м/ | 679.65
АЭС (Усолье) | Усольский район, п.Новомальтинск | Усольский район, п.Новомальтинск | ИНВ-У1110280 | ВЛ-0,4кв ф.№3 от ТП-5 /627,89/ | 627.89
АЭС (Усолье) | Усольский район, п.Новомальтинск | Усольский район, п.Новомальтинск | ИНВ-У1110282 | Вл-0,4кв ф.№3 ул. Матросова ул.Волкова /1591,85/ | 1591.85
АЭС (Усолье) | Усольский район, п.Новомальтинск | Усольский район, п.Новомальтинск | ИНВ-У1110279 | ВЛ-0,4кв ф.№4 от ТП-3 /255,45/ | 255.45
АЭС (Усолье) | Усольский район, п.Новомальтинск | Усольский район, п.Новомальтинск | ИНВ-У1110281 | ВЛ-0,4кв ф№4 от КТПН-6 /441,74 м/ | 441.74
АЭС (Усолье) | Усольский район, п.Новомальтинск | Усольский район, п.Новомальтинск | ИНВ-Ч00520246 | ВЛИ-0,4 кВ ул.Полевая от ТП-6 п.Новомальтинск Усольского района /280м/ | 280
АЭС (Усолье) | Усольский район, п.Раздолье | Усольский район, п.Раздолье | ИНВ-У1110200 | ВЛ 0,4 кв пос. Раздолье ф.№3 ТП-3 /732,43 м/ | 929.27
АЭС (Усолье) | Усольский район, п.Раздолье | Усольский район, п.Раздолье | ИНВ-У1110201 | ВЛ 0,4 кв пос. Раздолье ф.№2 ТП-3 /992,43 м/ | 1153.3
АЭС (Усолье) | Усольский район, п.Раздолье | Усольский район, п.Раздолье | ИНВ-У1110208 | ВЛ 0,4 кв пос. Раздолье ф.№1 ТП-5 Больница /3242,43 м/ | 3242.43
АЭС (Усолье) | Усольский район, п.Раздолье | Усольский район, п.Раздолье | ИНВ-У1110207 | ВЛ 0,4 кв пос. Раздолье ф.№1,2,3,5 КТПН-1 /4511,97 м/ | 4511.97
АЭС (Усолье) | Усольский район, п.Раздолье | Усольский район, п.Раздолье | ИНВ-У1110202 | ВЛ 0,4 кв пос. Раздолье ф.№2 ТП-4 /964,22 м/ | 964.22
АЭС (Усолье) | Усольский район, п.Раздолье | Усольский район, п.Раздолье | ИНВ-У1110209 | ВЛ 0,4 кв пос. Раздолье ф.№2.,5 КТПН-1 д. Змеево /1737,85 м/ | 1737.85
АЭС (Усолье) | Усольский район, п.Раздолье | Усольский район, п.Раздолье | ИНВ-У1110206 | ВЛ 0,4 кв пос. Раздолье ф.№4 КТПН-1 /3135,07 м/ | 3135.07
АЭС (Усолье) | Усольский район, п.Раздолье | Усольский район, п.Раздолье | ИНВ-У1110210 | ВЛ-0,4 кв пос. Раздолье ф.№1 КТПН-1 Пилорама /422,36 м/ | 422.36
АЭС (Усолье) | Усольский район, п.Раздолье | Усольский район, п.Раздолье | ИНВ-У1110211 | ВЛ-0,4 кв пос. Раздолье ф.№1 ТП-2 Ст.школа /576,96 м/ | 576.96
АЭС (Усолье) | Усольский район, п.Раздолье | Усольский район, п.Раздолье | ИНВ-У1110213 | ВЛ-0,4 кв пос. Раздолье ф.№1 ТП-3 ул. Трактовая /1492,43 м/ | 1835
АЭС (Усолье) | Усольский район, п.Раздолье | Усольский район, п.Раздолье | ИНВ-У1110205 | ВЛ-0,4 кв пос. Раздолье ф.№1 ТП-4 /1996,39 м/ | 2759.27
АЭС (Усолье) | Усольский район, п.Раздолье | Усольский район, п.Раздолье | ИНВ-У1110204 | ВЛ-0,4 кв пос. Раздолье ф.№1,2 ТП-5 /2059,25 м/ | 2059.25
АЭС (Усолье) | Усольский район, п.Раздолье | Усольский район, п.Раздолье | ИНВ-У1110203 | ВЛ-0,4 кв пос. Раздолье ф.№1,2,3 КТПН-2 /1655,86 м/ | 1655.86
АЭС (Усолье) | Усольский район, с.Сосновка | Усольский район, с.Сосновка | ИНВ-У1110319 | ВЛ-0,4кв ф №2 2-ой пер Мира (КТПН №764) /184,47 м/ | 184.47
АЭС (Усолье) | Усольский район, с.Сосновка | Усольский район, с.Сосновка | ИНВ-У1110320 | ВЛ-0,4кв ф №3 №4 3-ий пер. Мира (КТПН№764) /587,54/ | 587.54
АЭС (Усолье) | Усольский район, п.Тайтурка | Усольский район, п.Тайтурка | ИНВ-У1110214 | ВЛ-0,4 кв п.Тайтурка ф.№2 ТП-12,13,14,15,16, 17, ТП-18, ТП-19, ТП-20 ,ТП-792 /7711,59 м/ | 7192.51
АЭС (Усолье) | Усольский район, п.Тайтурка | Усольский район, п.Тайтурка | ИНВ-У1110289 | ВЛ-0,4кв торговые ряды от КТПН-14 ф№2 /151,41/ | 151.41
АЭС (Усолье) | Усольский район, п.Тайтурка | Усольский район, п.Тайтурка | ИНВ-У11102303 | ВЛ-0,4кв ул. Горькова ул. Пеньковского от КТПН-18 /587,72 м/ | 747.42
АЭС (Усолье) | Усольский район, п.Тайтурка | Усольский район, п.Тайтурка | ИНВ-У1110288 | ВЛ-0,4кв ул. Пеньковского Поликлиника от КТПН-14 /652,48 м/ | 812.18
АЭС (Усолье) | Усольский район, п.Тайтурка | Усольский район, п.Тайтурка | ИНВ-У1110294 | ВЛ-0,4кв ул.Баумана ул. Мира ул.Полевая /1741,84 м/ | 1901.54
АЭС (Усолье) | Усольский район, п.Тайтурка | Усольский район, п.Тайтурка | ИНВ-У1110290 | ВЛ-0,4кв магазин "Райкоопторг" от КТПН-14ф №3 /135,15/ | 135.15
АЭС (Усолье) | Усольский район, п.Тайтурка | Усольский район, п.Тайтурка | ИНВ-У1110287 | Вл-0,4кв от КТПН-11 ф№1 " Вита" /292,89/ | 292.89
АЭС (Усолье) | Усольский район, п.Тайтурка | Усольский район, п.Тайтурка | ИНВ-У1110295 | ВЛ-0,4кв ул. ГОголя "Зверев" от КТПН -15 ф.5 /141,35/ | 141.35
АЭС (Усолье) | Усольский район, п.Тайтурка | Усольский район, п.Тайтурка | ИНВ-У1110298 | ВЛ-0,4кв ул. Жданова ул.Сибирская от КТПН-17 /672,20 м/ | 831.9
АЭС (Усолье) | Усольский район, п.Тайтурка | Усольский район, п.Тайтурка | ИНВ-У11102304 | ВЛ-0,4кв ул. Крупская , пер.Крупской от КТПН-18 /590,36 м/ | 750.06
АЭС (Усолье) | Усольский район, п.Тайтурка | Усольский район, п.Тайтурка | ИНВ-У1110291 | ВЛ-0,4кв ул. Лесная ул.Чапаева ул. Гоголя /544,49 м/ | 704.19
АЭС (Усолье) | Усольский район, п.Тайтурка | Усольский район, п.Тайтурка | ИНВ-У1110285 | ВЛ-0,4кв ул. Пеньковского КНС от ТП -12 ф. №3 /528,81/ | 528.81
АЭС (Усолье) | Усольский район, п.Тайтурка | Усольский район, п.Тайтурка | ИНВ-У1110310 | ВЛ-0,4кв ул. Совхозная от СТп-792 ф1 /723,75/ | 723.75
АЭС (Усолье) | Усольский район, п.Тайтурка | Усольский район, п.Тайтурка | ИНВ-У1110286 | ВЛ-0,4кв ул. Томсона ул. Мичурина от ТП-12 ф.№5 /488,61/ | 488.61
АЭС (Усолье) | Усольский район, п.Тайтурка | Усольский район, п.Тайтурка | ИНВ-У1110300 | ВЛ-0,4кв ул. Чернышевского от КТПН-17 ф.3 /559,69/ | 559.69
АЭС (Усолье) | Усольский район, п.Тайтурка | Усольский район, п.Тайтурка | ИНВ-У1110307 | ВЛ-0,4кв ул.Береговая,ул. Пролетарская от КТПН-19 /1628,46 м/ | 1788.16
АЭС (Усолье) | Усольский район, п.Тайтурка | Усольский район, п.Тайтурка | ИНВ-У1110305 | ВЛ-0,4кв ул.Калинина ул. Пролетарская от КТПН-19 /2262,43 м/ | 1583.64
АЭС (Усолье) | Усольский район, п.Тайтурка | Усольский район, п.Тайтурка | ИНВ-У1110309 | ВЛ-0,4кв ул.Кирова ул. Калинина ул. Чехова /2250,08/ | 2250.08
АЭС (Усолье) | Усольский район, п.Тайтурка | Усольский район, п.Тайтурка | ИНВ-У1110301 | ВЛ-0,4кв ул.Ломоносова ул.Жданова от КТПН-17 /1694,56 м/ | 1015.77
АЭС (Усолье) | Усольский район, п.Тайтурка | Усольский район, п.Тайтурка | ИНВ-У1110297 | ВЛ-0,4кв ул.Пушкина отКТПН-16ф. 3 /550,71/ | 550.71
АЭС (Усолье) | Усольский район, п.Тайтурка | Усольский район, п.Тайтурка | ИНВ-У1110306 | ВЛ-0,4кв ул.Речная от КТПН-19 ф№2 /1764,64 м/ | 1085.98
АЭС (Усолье) | Усольский район, п.Тайтурка | Усольский район, п.Тайтурка | ИНВ-У11102308 | ВЛ-0,4кв ул.Свердлова от КТПН-20 ф 1 /658,53 м/ | 658.53
АЭС (Усолье) | Усольский район, п.Тайтурка | Усольский район, п.Тайтурка | ИНВ-У1110299 | ВЛ-0,4кв ул.Сибирская ул.Полевая от КТПН -17 /1711,31/ | 1711.31
АЭС (Усолье) | Усольский район, п.Тайтурка | Усольский район, п.Тайтурка | ИНВ-У1110293 | ВЛ-0,4кв ул.Советская ул. Пеньковского /895,12 м/ | 895.12
АЭС (Усолье) | Усольский район, п.Тайтурка | Усольский район, п.Тайтурка | ИНВ-У1110284 | ВЛ-0,4кв ул.Тюленева от ТП-12 ф №7 /1687,79 м/ | 1687.79
АЭС (Усолье) | Усольский район, п.Тайтурка | Усольский район, п.Тайтурка | ИНВ-У1110292 | ВЛ-0,4кв ул.Фрунзе ул.Чапаева от КТПН-15 ф№3 /661,98/ | 2099.51
АЭС (Усолье) | Усольский район, п.Тайтурка | Усольский район, п.Тайтурка | ИНВ-У1110296 | ВЛ-0,4кв ул.Чайковского ул.Орджоникидзе /1211,19/ | 1211.19
АЭС (Усолье) | Усольский район, п.Тайтурка | Усольский район, п.Тайтурка | ИНВ-У1110302 | ВЛ-0,4кву л.Горького ул.Дзержинского /1623,25 м/ | 1623.25
АЭС (Усолье) | Усольский район, п.Тайтурка | Усольский район, п.Тайтурка | ИНВ-Ч00520249 | ВЛИ-0,4 кВ Ф.9 ул.Мичурина от ТП-12 п.Тайтурка Усольского района /170м/ | 170
АЭС (Усолье) | Усольский район, п. Тельма | Усольский район, п. Тельма | ИНВ-У1110157 | ВЛ-0,4 кв пос. Тельма ТП-Спиртзавод - ул. Набережная /2211,94 м/ | 2211.94
АЭС (Усолье) | Усольский район, п. Тельма | Усольский район, п. Тельма | ИНВ-У1110155 | ВЛ-0,4 кв пос. Тельма ф.№1 ТП-170 ул. Мира /1163,73 м/ | 1163.73
АЭС (Усолье) | Усольский район, п. Тельма | Усольский район, п. Тельма | ИНВ-У1110161 | ВЛ-0,4 кв пос. Тельма ф.№1 ТП-170 ул. Свердлова /3943,91 м/ | 3943.91
АЭС (Усолье) | Усольский район, п. Тельма | Усольский район, п. Тельма | ИНВ-У1110164 | ВЛ-0,4 кв пос. Тельма ф.№1 ТП-170 ул. Школьная /223 м/ | 223
АЭС (Усолье) | Усольский район, п. Тельма | Усольский район, п. Тельма | ИНВ-У1110140 | ВЛ-0,4 кв пос. Тельма ф.№1 ТП-181 ул. Кирова /1023,07 м/ | 1023.07
АЭС (Усолье) | Усольский район, п. Тельма | Усольский район, п. Тельма | ИНВ-У1110156 | ВЛ-0,4 кв пос. Тельма ф.№1 ТП-181 ул. Мичурина /1085,16 м/ | 1085.16
АЭС (Усолье) | Усольский район, п. Тельма | Усольский район, п. Тельма | ИНВ-У1110145 | ВЛ-0,4 кв пос. Тельма ф.№1 ТП-184 ул. Бабушкина /931,8 м/ | 931.8
АЭС (Усолье) | Усольский район, п. Тельма | Усольский район, п. Тельма | ИНВ-У1110147 | ВЛ-0,4 кв пос. Тельма ф.№1 ТП-184 ул. Горького /981,01 м/ | 981.01
АЭС (Усолье) | Усольский район, п. Тельма | Усольский район, п. Тельма | ИНВ-У1110162 | ВЛ-0,4 кв пос. Тельма ф.№1 ТП-184 ул. Совхозная /1044 м/ | 1044
АЭС (Усолье) | Усольский район, п. Тельма | Усольский район, п. Тельма | ИНВ-У1110150 | ВЛ-0,4 кв пос. Тельма ф.№1 ТП-188 ул. Калинина /1345,75 м/ | 1345.75
АЭС (Усолье) | Усольский район, п. Тельма | Усольский район, п. Тельма | ИНВ-У1110165 | ВЛ-0,4 кв пос. Тельма ф.№1 ТП-188 ул. Фабричная от Тельминской швейн. фабр. /872,19 м/ | 872.19
АЭС (Усолье) | Усольский район, п. Тельма | Усольский район, п. Тельма | ИНВ-У1110141 | ВЛ-0,4 кв пос. Тельма ф.№1, ф.№2 ТП-170/1, ф.№2 ТП-190 ул. 1-я Советская /2709,39 м/ | 2709.39
АЭС (Усолье) | Усольский район, п. Тельма | Усольский район, п. Тельма | ИНВ-У1110154 | ВЛ-0,4 кв пос. Тельма ф.№1,2 ТП-182 ул. Ленина /2841 м/ | 2841
АЭС (Усолье) | Усольский район, п. Тельма | Усольский район, п. Тельма | ИНВ-У1110159 | ВЛ-0,4 кв пос. Тельма ф.№1,3,4 ТП-183 ф.1 ул. Новорабочая /1760,53 м/ | 1760.53
АЭС (Усолье) | Усольский район, п. Тельма | Усольский район, п. Тельма | ИНВ-У1110153 | ВЛ-0,4 кв пос. Тельма ф.№1,4,5 ТП-181, ф.№2 ТП-190 ул. Крупской /2477,81 м/ | 2477.81
АЭС (Усолье) | Усольский район, п. Тельма | Усольский район, п. Тельма | ИНВ-У1110158 | ВЛ-0,4 кв пос. Тельма ф.№2 ТП-182 ул. Нагорная /1866,33 м/ | 1866.33
АЭС (Усолье) | Усольский район, п. Тельма | Усольский район, п. Тельма | ИНВ-У1110160 | ВЛ-0,4 кв пос. Тельма ф.№2 ТП-182 ул. Первомайская /1710,58 м/ | 1710.58
АЭС (Усолье) | Усольский район, п. Тельма | Усольский район, п. Тельма | ИНВ-У1110148 | ВЛ-0,4 кв пос. Тельма ф.№2 ТП-183 ул. Грибина /1493,95 м/ | 1493.95
АЭС (Усолье) | Усольский район, п. Тельма | Усольский район, п. Тельма | ИНВ-У1110146 | ВЛ-0,4 кв пос. Тельма ф.№2 ТП-184 ул. Гагарина /791,42 м/ | 791.42
АЭС (Усолье) | Усольский район, п. Тельма | Усольский район, п. Тельма | ИНВ-У1110144 | ВЛ-0,4 кв пос. Тельма ф.№3 ТП-170/1 ул. Ангарская /1591,73 м/ | 1591.73
АЭС (Усолье) | Усольский район, п. Тельма | Усольский район, п. Тельма | ИНВ-У1110149 | ВЛ-0,4 кв пос. Тельма ф.№3 ТП-181 ул. Зуева /1456,62 м/ | 1456.62
АЭС (Усолье) | Усольский район, п. Тельма | Усольский район, п. Тельма | ИНВ-У1110152 | ВЛ-0,4 кв пос. Тельма ф.№3 ТП-182 ул. Краснофлотская /515,86 м/ | 515.86
АЭС (Усолье) | Усольский район, п. Тельма | Усольский район, п. Тельма | ИНВ-У1110163 | ВЛ-0,4 кв пос. Тельма ф.№3 ТП-182 ул. Фрунзе /2420,78 м/ | 2420.78
АЭС (Усолье) | Усольский район, п. Тельма | Усольский район, п. Тельма | ИНВ-У1110151 | ВЛ-0,4 кв пос. Тельма ф.№3 ТП-183 ул. Красной Звезды /1922,69 м/ | 1922.69
АЭС (Усолье) | Усольский район, п. Тельма | Усольский район, п. Тельма | ИНВ-У1110142 | ВЛ-0,4 кв пос. Тельма ф.№3 ТП-190 ул. 2-я Советская /1369,22 м/ | 1369.22
АЭС (Усолье) | Усольский район, п. Тельма | Усольский район, п. Тельма | ИНВ-У1110143 | ВЛ-0,4 кв пос. Тельма ф.№4 ТП-183 ул. 3-я Советская /1928,3 м/ | 1928.3
АЭС (Усолье) | Усольский район, п. Тельма | Усольский район, п. Тельма | ИНВ-У1110267 | ВЛ-0,4 кв пос. Тельма ф. №3 ТП-188 ул. Заводская /651,39/ | 651.39
АЭС (Усолье) | Усольский район, п. Тельма | Усольский район, п. Тельма | ИНВ-У1110266 | ВЛ-0,4 пос. Тельма ф. №5 ТП -182 пер.Пионерский /240,88/ | 240.88
АЭС (Усолье) | Усольский район, п. Тельма | Усольский район, п. Тельма | ИНВ-У1110268 | ВЛ-0,4кв пос Тельма ф №3 ТП-170/1 ул Ангарская/1230,72/ | 1230.72
АЭС (Усолье) | Усольский район, п. Тельма | Усольский район, п. Тельма | ИНВ-У1110271 | ВЛ-0,4кв пос. Тельма Ф №4 ТП-188ул. Пролетарская /1701,28/ | 1701.28
АЭС (Усолье) | Усольский район, п. Тельма | Усольский район, п. Тельма | ИНВ-У1110272 | ВЛ-0,4кв пос.Тельма ф№4 ТП-188ул.Солнечная /258,38/ | 258.38
АЭС (Усолье) | Усольский район, с.Хайта | Усольский район, с.Хайта | ИНВ-У1110234 | ВЛ-0,4 кВ ф.№1 ул. Центральная, ул.Лазо, ул.Усольская, пер.Больничный (ТП №749) /2069,26 м/ | 2069.26
АЭС (Усолье) | Усольский район, с.Хайта | Усольский район, с.Хайта | ИНВ-У1110232 | ВЛ-0,4 кВ фидер №1 ул. Совхозная (ТП №712) /198,6 м/ | 198.6
АЭС (Усолье) | Усольский район, с.Хайта | Усольский район, с.Хайта | ИНВ-У1110233 | ВЛ-0,4 кВ фидер №2 ул. Полевая (ТП №712) /1203,12 м/ | 1203.12
АЭС (Усолье) | Усольский район, с. Целоты | Усольский район, с. Целоты | ИНВ-У1110312 | ВЛ-0,4кв ул.Новая (КТПН №614 "П") /631,05/ | 631.05
АЭС (Усолье) | Усольский район, с.Черемшанка | Усольский район, с.Черемшанка | ИНВ-У1110313 | ВЛ-0,4кв ф. №1 ул.1-яЗаречная (стп№3) /2400,39/ | 2400.39
АЭС (Усолье) | Усольский район, с.Черемшанка | Усольский район, с.Черемшанка | ИНВ-У1110315 | ВЛ-0,4кв ф.№3 ул. 2-яЗаречная (СТП№3) /1124,35/ | 1124.35
АЭС (Усолье) | Усольский район, с.Черемшанка | Усольский район, с.Черемшанка | ИНВ-У1110314 | ВЛ-0,4квф №2 ул. Заречная (СТП№3) 1496,92/ | 1496.92
АЭС (Усолье) | г. Усолье - Сибирское | г. Усолье - Сибирское | ИНВ-У1120002 |  |  | ВЛ 6/0,4 кв ф.№1 ТП-1а, ТП-43, ТП-30, ТП-35, ТП-49, ТП-142 ул. Ленина /3012 м/ | 3491
АЭС (Усолье) | г. Усолье - Сибирское | г. Усолье - Сибирское | ИНВ-У1120001 |  |  | ВЛ 6/0,4 кв ф.№1 ТП-61 2-го жил. участка /2833 м/ | 2833
АЭС (Усолье) | г. Усолье - Сибирское | г. Усолье - Сибирское | ИНВ-У1120003 |  |  | ВЛ 10 кв Зеленый городок ул. Пугачева, фильдор №29 ТП-71А /25664,25 м/ | 25664.25
АЭС (Усолье) | г. Усолье - Сибирское | г. Усолье - Сибирское | ИНВ-У1120018 |  |  | ВЛ-10кв ул.Бурлова /25м/ | 25
АЭС (Усолье) | г. Усолье - Сибирское | г. Усолье - Сибирское | ИНВ-Ч00520098 |  |  | ВЛ-6кВ от опоры №1 ВЛ-6кВ ф.№8яч.№5РП-1 яч.109 ТЭЦ-11 до ТП-58Аул.Лермонтоваг.Усолье-Сибирское/10 м/ | 10
АЭС (Усолье) | г. Усолье - Сибирское | г. Усолье - Сибирское | ИНВ-Ч00521008 |  |  | ВЛ-10 кВ от СКТП-327 Ф.10 оп.31;ул.Заречная в г.Усолье-Сибирское /40м/ | 40
АЭС (Усолье) | г. Усолье - Сибирское | г. Усолье - Сибирское | ИНВ-000525195 |  |  | Ответвление/ВЛЗ 10 кВ /инв. №У1120003/ оп. 119 ВЛ 10 кВ ф. №29 ТП-71А/ оп. №7 ВЛ 10 кВ СНТ "Сосновый бор" /г. Усолье-Сибирское/СНТ "Сосновый бор"АЭС | 260
АЭС (Усолье) | г. Усолье - Сибирское | г. Усолье - Сибирское | ИНВ-000525322 |  |  | Ответвление/ВЛЭ/10кВ/ИНВ-000525230/опора №8 ВЛ 10 кВ СНТ "Сосновый бор"/МТП-2 №337 СНТ "Сосновый бор"/г. Усолье-Сибирское/ СНТ "Сосновый бор"/ АЭС | 54
АЭС (Усолье) | Усольский район, п.Белогорск | Усольский район, п.Белогорск | ИНВ-У1120005 |  |  | ВЛ-10 кв пос. Белогорск ф.№1 ТП-773 /1778,75 м/ | 1778.75
АЭС (Усолье) | Усольский район, п.Белореченский | Усольский район, п.Белореченский | ИНВ-У1120019 |  |  | ВЛ-10 кв п. Белореченский /518,18/ | 518.18
АЭС (Усолье) | Усольский район, п.Белореченский | Усольский район, п.Белореченский | ИНВ-Ч00520288 |  |  | ВЛЗ-10 кВ двухцепная, Усольский район, р.п. Белореченский, 9 АЭС /794 / | 794
АЭС (Усолье) | Усольский район, с. Б.Елань | Усольский район, с. Б.Елань | ИНВ-У1120014 |  |  | ВЛ-10 кв с. Б.Елань ф.№1 ТП-842 /420,39 м/ | 420.39
АЭС (Усолье) | Усольский район, с.Ершовка | Усольский район, с.Ершовка | ИНВ-У1110317 |  |  | ВЛ-10кв (КПТН№619) /392,04/ | 392.04
АЭС (Усолье) | Усольский район, с.Мальта | Усольский район, с.Мальта | ИНВ-1110328 |  |  | ВЛ 10 кВ от ЗРУ 10 яч.№13 ЭЧЭ-25 Мальта до ТП пансионат "Мальтинский" /0,35 км/ | 350
АЭС (Усолье) | Усольский район, с.Мальта | Усольский район, с.Мальта | ИНВ-У1120015 |  |  | ВЛ-10 кв яч. 14 п/с Белореченская - отпайка на ТП-782 /126,59 м/ | 126.59
АЭС (Усолье) | Усольский район, с.Мальта | Усольский район, с.Мальта | ИНВ-У1120021 |  |  | ВЛ-10кв яч.№12ТПС № 25 /1594,55/ | 1594.55
АЭС (Усолье) | Усольский район, с.Мальта | Усольский район, с.Мальта | ИНВ-Ч00517107 |  |  | ВЛ-10 кВ (30 м) | 30
АЭС (Усолье) | Усольский район, с.Мальта | Усольский район, с.Мальта | ИНВ-Ч00520325 |  |  | ВЛ-10 кВ ул.Вокзальная от ВЛ-10кВ оп.№2 яч.13 ТПС-25 в с.Мальта, Усольского района /600м/ | 600
АЭС (Усолье) | Усольский район, п.Мишелевка | Усольский район, п.Мишелевка | ИНВ-У1120007 |  |  | ВЛ-10 кв от ТП-1 до ТП-8,14 /1638,04 м/ | 1638.04
АЭС (Усолье) | Усольский район, п.Мишелевка | Усольский район, п.Мишелевка | ИНВ-У1120011 |  |  | ВЛ-10 кв пос. Мышелевка ф.№4 РП-10 яч.4 ДОЛ "Хвойный" /2030,16 м/ | 3658.05
АЭС (Усолье) | Усольский район, п.Мишелевка | Усольский район, п.Мишелевка | ИНВ-У1120009 |  |  | ВЛ-10 кв фидер № 15 от РП-10 до ТП-5,6,7 /2182,02 м/ | 2182.02
АЭС (Усолье) | Усольский район, п.Мишелевка | Усольский район, п.Мишелевка | ИНВ-У1120010 |  |  | ВЛ-10 кв фидер № 4 от РП-10 до ТП- 9,10,17 /2030,16 м/ | 2030.16
АЭС (Усолье) | Усольский район, п.Мишелевка | Усольский район, п.Мишелевка | ИНВ-У1120016 |  |  | ВЛ-10 кВ. п/ст "Лесозавод" ячейка № 2 до ячейки № 6 РП-10 /4542,85 м/ | 7443.58
АЭС (Усолье) | Усольский район, п.Мишелевка | Усольский район, п.Мишелевка | ИНВ-У1120020 |  |  | ВЛ-10кв ТП-4 Н.Булай /1493,87/ | 1508.09
АЭС (Усолье) | Усольский район, п.Новомальтинск | Усольский район, п.Новомальтинск | ИНВ-У1110283 |  |  | ВЛ-6 кв ф.№5 отТП-1 ПС ГПП "НЗСМ" /1258,34 м/ | 1258.34
АЭС (Усолье) | Усольский район, п.Раздолье | Усольский район, п.Раздолье | ИНВ-У1110212 |  |  | ВЛ-10 кв пос. Раздолье ф.№2 ТП-5 ул. Восточная /9,94 м/ | 9.94
АЭС (Усолье) | Усольский район, с.Сосновка | Усольский район, с.Сосновка | ИНВ-У1110318 |  |  | ВЛ-10кв ф№1 1-ый пер.Мира (КТПН №764) /5,54 м/ | 5.54
АЭС (Усолье) | Усольский район, п.Тайтурка | Усольский район, п.Тайтурка | ИНВ-У1120012 |  |  | ВЛ-10 кв пос. Тайтурка ф.№1 ТП-11 /651,50 м/ | 771.5
АЭС (Усолье) | Усольский район, п.Тайтурка | Усольский район, п.Тайтурка | ИНВ-У1120013 |  |  | ВЛ-10 кв пос.Тайтурка ф.№1 ТП-14 /761,53 м/ | 761.53
АЭС (Усолье) | Усольский район, п.Тайтурка | Усольский район, п.Тайтурка | ИНВ-У1110311 |  |  | ВЛ-10 кв ф №11 отПС Тайтурка -КТПН-19 /3247,20 м/ | 3247.2
АЭС (Усолье) | Усольский район, п. Тельма | Усольский район, п. Тельма | ИНВ-У1120004 |  |  | ВЛ 10 кв пос. Тельма ф.№3 ТП-170/1 ул. Ангарская /1368,15 м/, ВЛ 6 кв /7502,08 м/ | 8870.23
АЭС (Усолье) | г. Усолье - Сибирское | г. Усолье - Сибирское | ИНВ-У1130001 |  |  |  |  | ВЛ-35 кв от кабельного киоска до ГПП-1 /6200,38 м/ | 6200.38
ИТОГО: |  |  |  |  | 711078.97 |  | 172417.57 |  | 36725.08

## Ангарск
Информация о ВЛ-0,4; 6/10; 35 кВ находящихся на балансе филиала филиала "Ангарские электрические сети" ОГУЭП "Облкоммунэнерго"
Филиал | Место нахождение (населенный пункт) | Фактический адрес оборудования | Инв. № | ВЛ-0,4 кВ |  | ВЛ-6-10 кВ |  | ВЛ-35 кВ
|  |  |  | наименование | протяженность, м. | наименование | протяженность, м. | наименование | протяженность, м.
АЭС | г. Ангарск | Китой мкр-н, ул. Смежная | ИН3-1110014 | ВЛ 0,4 кв ф. № 1 КТПН-801п | 2301
АЭС | г. Ангарск | Китой мкр-н, ул. Рабочая | ИН3-1110015 | ВЛ 0,4 кв ф. № 2 КТПН-801п | 1889
АЭС | г. Ангарск | Китой мкр-н | ИН1-1110016 | ВЛ 0,4 кв ф. № 3 КТПН-801п | 1200
АЭС | г. Ангарск | Китой мкр-н, Зеленый остров | ИН2-1110017 | ВЛ 0,4 кв ф. № 4 КТПН-801п | 2061
АЭС | г. Ангарск | Китой мкр-н, ул. Трактовая | ИН2-1110230 | ВЛ 0,4 кв ф. № 1 КТПН-802п | 1890
АЭС | г. Ангарск | Китой мкр-н, ул. Гагарина, Трактовая | ИН3-1110215 | ВЛ 0,4 кв ф. № 4 КТПН-802п | 1468.79
АЭС | г. Ангарск | Китой мкр-н, ул. Партизанская | ИН3-1110018 | ВЛ 0,4 кв мкр-н Китой ф. № 2 КТПН-803п | 1200
АЭС | г. Ангарск | Китой мкр-н, ул. Октябрьская | ИН1-1110019 | ВЛ 0,4 кв мкр-н Китой ф. № 1, ф. № 2 КТПН-805п | 2560
АЭС | г. Ангарск | Китой мкр-н, ул. Октябрьская | ИН3-1110020 | ВЛ 0,4 кв мкр-н Китой ф. № 1 КТПН-806п | 934
АЭС | г. Ангарск | Китой мкр-н, ул. Вокзальная | ИН2-1110021 | ВЛ 0,4 кв мкр-н Китой ф. № 2 КТПН-806п | 1560
АЭС | г. Ангарск | Китой мкр-н, пер. Первомайский | ИН3-1110022 | ВЛ 0,4 кв мкр-н Китой ф. № 3 КТПН-806п | 1240
АЭС | г. Ангарск | мкр-н Китой ул. 2-я Озерная | ИНВ-00001753 | В.Л. 0,4 кв мкр-н Китой ул. 2-ая Озерная (КТПН-806п ф.4) | 400
АЭС | г. Ангарск | Китой мкр-н, ул. Проточная | ИН3-1110023 | ВЛ 0,4 кв мкр-н Китой ф. № 12 КТПН-807п | 1720
АЭС | г. Ангарск | Китой мкр-н, ул. Вокзальная | ИН3-1110024 | ВЛ 0,4 кв мкр-н Китой ф. № 13 КТПН-807п | 1720
АЭС | г. Ангарск | п.Китой ул.Гагарина | ИН2-1110025 | ВЛ 0,4 кв мкр-н Китой ф. № 2 КТПН-808п | 2320
АЭС | г. Ангарск | п.Китой | ИН1-1110026 | КЛ 0,4 кв ф. № 7 КТПН-808п /960 м/ | 358
АЭС | г. Ангарск | п.Китой пер. Замкнутый | ИН2-1110027 | ВЛ 0,4 кв мкр-н Китой ф. № 9 КТПН-808п | 2000
АЭС | г. Ангарск | п.Китой ул..1-я Коммунистическая | ИН3-1110028 | ВЛ 0,4 кв мкр-н Китой ф. № 2 КТПН-809п | 1280
АЭС | г. Ангарск | п.Китой ул. 2ая Комсомольская | ИН2-1110029 | ВЛ 0,4 кв ф. № 4 КТПН-809п | 777
АЭС | г. Ангарск | п.Китой ул. 2ая Комсомольская | ИНВ-Ч00520224 | ВЛ 0,4 кв ф. № 1 КТПН-810п | 374
АЭС | г. Ангарск | п.Китой ул. Марата | ИН2-1110030 | ВЛ 0,4 кв ф. № 3 КТПН-557п | 1258
АЭС | г. Ангарск | п.Китой ул. Трактовая | ИН1-1110031 | ВЛ 0,4 кв ф. № 5 КТПН-557п | 1417
АЭС | г. Ангарск | п.Китой ул. Трактовая | ИНВ-Ч00520225 | ВЛ-0,4 кВ Ф.1 , КТПН-811п | 153
АЭС | г. Ангарск | п.Китой ул. Трактовая | ИНВ-Ч00520226 | ВЛ-0,4 кВ Ф.3 КТПН 811п | 179
АЭС | г. Ангарск | ул.2-я Коммунистическая, мкр.Китой | ИНВ-Ч00520837 | ВЛ-0,4 кВ КТПН-812п ф-1 | 500
АЭС | г. Ангарск | ул.Китойская, мкр.Китой | ИНВ-Ч00520838 | ВЛ-0,4 кВ КТПН-812п ф-2 | 200
АЭС | г. Ангарск | ул.Радищева, мкр.Китой | ИНВ-Ч00520839 | ВЛ-0,4 кВ КТПН-812п ф-3 | 252
АЭС | г. Ангарск | ул.1-я Коммунистическая, мкр.Китой | ИНВ-Ч00520840 | ВЛ-0,4 кВ КТПН-812п ф-4 | 128
АЭС | г. Ангарск | ул.1-я Коммунистическая, мкр.Китой | ИНВ-Ч00520841 | ВЛ-0,4 кВ КТПН-812п ф-5 | 86
АЭС | г. Ангарск | ул.Октябрьская, мкр.Китой | ИНВ-Ч00520842 | ВЛ-0,4 кВ СТП-800п ф-1 | 800
АЭС | г. Ангарск | ул.Октябрьская, мкр.Китой | ИНВ-Ч00520843 | ВЛ-0,4 кВ СТП-800п ф-2 | 375
АЭС | г. Ангарск | ул.Октябрьская, мкр.Китой | ИНВ-Ч00520844 | ВЛ-0,4 кВ СТП-800п ф-3 | 375
АЭС | г. Ангарск | п.Майск ул. Кузнечная | ИН1-1110032 | ВЛ 0,4 кв ф. № 13 ТП-6п | 920
АЭС | г. Ангарск | п.Майск ул. Лебедева | ИН1-1110033 | ВЛ 0,4 кв ф. № 7 ТП-20п | 840
АЭС | г. Ангарск | Цем.Поселок ул.Лесная | ИН2-1110006 | ВЛ 0,4 кв ф. № 7 ТП-1п | 300.98
АЭС | г. Ангарск | Цем.Поселок ул. Достоевского | ИН3-1110007 | ВЛ 0,4 кв ф. № 2 ТП-2п | 315.18
АЭС | г. Ангарск | Цем.Поселок ул. Баумана | ИН3-1110008 | ВЛ 0,4 кв ф. № 4 ТП-2п | 407.19
АЭС | г. Ангарск | Цем.Поселок ул Достоевского | ИН2-1110009 | ВЛ 0,4 кв ф. № 2 ТП-3п | 84.27
АЭС | г. Ангарск | Цем.Поселок ул. Достоевского | ИН1-1110010 | ВЛ 0,4 кв ф. № 4 ТП-3п | 146.58
АЭС | г. Ангарск | Цем. Поселок ул. Клубная | ИН1-1110011 | ВЛ 0,4 кв ф. № 10 ТП-3п | 168.57
АЭС | г. Ангарск | мкр-н Новый | ИН3-1110012 | ВЛ 0,4 квф. № 3 КТПН-340п | 3295
АЭС | г. Ангарск | 8-й район | ИН1-1110013 | ВЛ 0,4 кв ф. № 8 КТПН-621п | 971
АЭС | г. Ангарск | п.Строитель ул.Гашека | ИН1-1110001 | ВЛ 0,4 кв ф.№ 1 КТПН-210п | 2964
АЭС | г. Ангарск | п.Строитель ул. Заозерная | ИН1-1110002 | ВЛ 0,4 кв ф.№ 2 КТПН-210п | 1506
АЭС | г. Ангарск | п.Строитель ул. Гранитная | ИН3-1110003 | ВЛ 0,4 кв ф.№ 3 КТПН-210п | 2693
АЭС | г. Ангарск | п.Строитель ул.Красноармейская | ИН3-1110004 | ВЛ 0,4 кв ф.№ 1 КТПН-337п | 2939
АЭС | г. Ангарск | п. Строитель ул.3-я Заозерная | ИН1-1110005 | ВЛ 0,4 кв ф.№ 2 КТПН-337п | 3512
АЭС | г. Ангарск | мкр-н Набережный, ул. Новая, ул. Красноармейская ул. Булавина | ИНВ-Ч00517466 | ВЛ-0,4кВ КТПН-342п ф.1, ф.2ВЛ-0,4кВ КТПН-343п ф.1, 2 | 723
АЭС | г. Ангарск | мкр-н Китой ул. Булавина | ИН1-1110227 | ВЛ-0,4кВ КТПН-665п ф.5 | 1476
АЭС | г. Ангарск | мкр-н Китой ул. Булавина, 1-ая Коммунистическая ул.Радищева пер. Перспективный | ИН2-1110228 | ВЛ-0,4кВ КТПН-665п ф.6 | 1050
АЭС | г. Ангарск | мкр-н Китой ул. Бытовая | ИН1-1110229 | ВЛ-0,4кВ КТПН-665п ф.7 | 2594
АЭС | г. Ангарск | п.Новый-4 ж/д №23 | ИН1-1110042 | ВЛ 0,4 кв №2 , ТП-78п | 800
АЭС | г. Ангарск | п.Новый-4 фекалийная насосная | ИН3-1110043 | ВЛ 0,4 кв ф. №1, №4 , ТП-78п | 245
АЭС | г. Ангарск | п. Новый-4 ж/д№83 | ИН2-1110044 | ВЛ 0,4 кв ф. №3, №5 , ТП-78п | 721
АЭС | г. Ангарск | п.Новый-4 СППО "АЗИКС" | ИН3-1110045 | ВЛ 0,4 кв ф. №2 , ТП-168п | 639
АЭС | г. Ангарск | мкрн.Новый-4 | ИНВ-Ч00521004 | ВЛИ-0,4 кВ КТПН-168п фид.№3 | 250
АЭС | г. Ангарск | мкр-н 4-й Новый | ИНВ-Ч00521742 | ВЛ-0,4 0,4 кВ, КТПН-168п фид.№3 | 190
АЭС | г. Ангарск | мкр-н 4-й Новый | ИНВ-Ч00524791 | ОтветвлениеВЛ-0,4 кВ (Инв. №Ч00521004) оп. №6 ВЛИ-0,4 кВ КТПН-168п фид.№3 (новый) | 102
АЭС | г. Ангарск | п.Новый-4 "ВТИЗИС" | ИН2-1110046 | ВЛ 0,4 кв ф. №2 , ТП-401п | 662
АЭС | г. Ангарск | п.Новый-4 ж/д №28 | ИН3-1110047 | ВЛ 0,4 кв ф. №3 , ТП-401п | 693
АЭС | г. Ангарск | п.Новый-4 ж/д №45 | ИН1-1110048 | ВЛ 0,4 кв ф. №4 , ТП-401п | 606
АЭС | г. Ангарск | п. Новый-4 ж/д №13 | ИН1-1110049 | ВЛ 0,4 кв ф. №5 , ТП-401п | 675.66
АЭС | г. Ангарск | п.Новый-4 фекалийная насосная | ИН1-1110050 | ВЛ 0,4 кв ф. №5 , КТПН-560п | 204
АЭС | г. Ангарск | п.Новый-4 д/у №39 | ИН1-1110051 | ВЛ 0,4 кв ф. №1 , КТПН-680п | 874
АЭС | г. Ангарск | п.Новый-4 ж/д №61 | ИН3-1110052 | ВЛ 0,4 кв ф. №3 , КТПН-680п | 818
АЭС | г. Ангарск | п.Новый-4 ж/д №78 | ИН1-1110053 | ВЛ 0,4 кв ф. №4 , КТПН-680п | 796
АЭС | г. Ангарск | п.Северный ул. Трудовые резервы | ИН3-1110061 | ВЛ 0,4 кв ф.№4, ТП-3 | 1663
АЭС | г. Ангарск | п.Северный ж/д №5 | ИН3-1110062 | ВЛ 0,4 кв ф.№5, ТП-3 | 159
АЭС | г. Ангарск | п.Северный ул. Саликамская, ул. Сергея Лазо | ИН1-1110063 | ВЛ 0,4 кв ф.№8, ТП-3 | 746
АЭС | г. Ангарск | п.Северный ул. Ангарская | ИН2-1110064 | ВЛ 0,4 кв ф.№2, ТП-4 | 1625
АЭС | г. Ангарск | п.Северный ул. Мичурина | ИН3-1110065 | ВЛ 0,4 кв ф.№4, ТП-4 | 2868
АЭС | г. Ангарск | п.Северный ул. Неверова | ИН1-1110066 | ВЛ 0,4 кв ф.№5, ТП-4 | 810
АЭС | г. Ангарск | р. Северный | ИН3-1110219 | ВЛ 0,4 кв ф.№8, ТП-4 | 2163
АЭС | г. Ангарск | п.Северный ул. Павлова | ИН3-1110076 | ВЛ 0,4 кв ф.№2, ТП-9 | 406
АЭС | г. Ангарск | п.Северный ул.Чапаева | ИН3-1110077 | ВЛ 0,4 кв ф.№5, ТП-9 | 467
АЭС | г. Ангарск | п.Северный ул. Смоленская | ИН3-1110067 | ВЛ 0,4 кв ф.№1, 7, ТП-13 | 1302
АЭС | г. Ангарск | п.Северный ул. Нахимова | ИН2-1110068 | ВЛ 0,4 кв ф.№2, ТП-14 | 1076
АЭС | г. Ангарск | п.Северный ул.Нахимова | ИН3-1110069 | ВЛ 0,4 кв ф.№6, ТП-14 | 196
АЭС | г. Ангарск | п.Северный ул.Подгорная | ИН3-1110070 | ВЛ 0,4 кв ф.№1, КТПН-629п | 500
АЭС | г. Ангарск | п.Северный ул.Тургенева | ИН1-1110071 | ВЛ 0,4 кв ф.№2, КТПН-629п | 832
АЭС | г. Ангарск | п.Северный ул.Мальтинская, 8а | ИН3-1110222 | ВЛ 0,4 кв ф.№3, КТПН-629п | 457
АЭС | г. Ангарск | п.Северный пер.Подгорный | ИН1-1110072 | ВЛ 0,4 кв ф.№4, КТПН-629п /360 м/ | 433
АЭС | г. Ангарск | п.Северный ул.Береговая | ИН3-1110073 | ВЛ 0,4 кв ф.№5, КТПН-629п | 1438
АЭС | г. Ангарск | п.Северный ж/д №71 | ИН1-1110074 | ВЛ 0,4 кв ф.№1, КТПН-630п | 1376
АЭС | г. Ангарск | п.Северный с/о "Коммунальник" | ИН1-1110075 | ВЛ 0,4 кв ф.№2, КТПН-630п | 604
АЭС | г. Ангарск | п.Старица ул. Новоселовская | ИН1-1110037 | ВЛ 0,4 кв ф. №5 , КТПН-67п | 4050
АЭС | г. Ангарск | мкр-н Старица, ул. Новоселовская, уч,54, 56 | ИНВ-000525377 | Ответвление ВЛЭ-0,4 кВ, Инв.№ИН1-1110037, оп. №12, 19, ВЛ 0,4 кВ КТПН-67п ф. №1, ф. 3 | 34
АЭС | г. Ангарск | п.Кирова ул.Новогородная | ИН2-1110040 | ВЛ 0,4 кв пос. Кирова ф. №1 , КТПН-68п | 96
АЭС | г. Ангарск | п.Кирова ул.Покровского | ИН1-1110041 | ВЛ 0,4 кв пос. Кирова ф. №2 , КТПН-68п | 1219
АЭС | г. Ангарск | п.Кирова ул.Бакинская | ИН1-1110038 | ВЛ 0,4 кв пос. Кирова ф. №16 , ТП-5м-2 | 1227
АЭС | г. Ангарск | п.Кирова, ул.Кропоткина | ИН1-1110039 | ВЛ 0,4 кв ф. №16 , ТП-5м-9 | 973
АЭС | г. Ангарск | 31 кв-л коттеджи | ИН1-1110034 | ВЛ 0,4 кв ф. №1 , ТП-30 | 240
АЭС | г. Ангарск | 38 кв-л | ИН2-1110035 | ВЛ 0,4 кв кв-л 38 ф. №3 , ТП-38 | 320
АЭС | г. Ангарск | кв-л 39 | ИН1-1110036 | ВЛ 0,4 кв ф. №17 , ТП-39"а" | 160
АЭС | г. Ангарск | Байкальск мкр-н ул. Амурская | ИНВ-00006005 | ВЛ 0,4 кв кв-л 271 ф8 ТП-271 | 765
АЭС | г. Ангарск | мкр-н.Байкальск ул.40 лет Октября | ИН2-1110079 | ВЛ 0,4 кв мкр-н Байкальск ф.№9, ТП-3м-1 | 1398
АЭС | г. Ангарск | мкр-н Байкальск ул.Боткина | ИН1-1110080 | ВЛ 0,4 кВ мкр-н Байкальск ф.№1, ТП-3м-5 | 358
АЭС | г. Ангарск | мкр-н Байкальск ул.40 лет Октября | ИН1-1110224 | ВЛ 0,4 кв мкр-н. Байкальск ф.№3, ТП-4м-5 | 1083
АЭС | г. Ангарск | п.Байкальск ул.Садовая | ИН1-1110081 | ВЛ 0,4 кв мкр-н. Байкальск ф.№11, ТП-4м-6 | 773
АЭС | г. Ангарск | мкр-н Байкальск пер.Транспортный | ИН2-1110082 | ВЛ 0,4 кв мкр-н Байкальск ф.№13, ТП-6м-2 | 533
АЭС | г. Ангарск | мкр-н Байкальск ул.Летняя | ИН2-1110083 | ВЛ 0,4 кв мкр-н Байкальск ф.№2, ТП-6м-6 | 306
АЭС | г. Ангарск | мкр-н Байкальск ул.Серова №2а | ИН2-1110084 | ВЛ 0,4 кв мкр-н Байкальск ф.№6, ТП-6м-6 | 849
АЭС | г. Ангарск | мкр-н Байкальск ул.Ворошилова | ИН2-1110085 | ВЛ 0,4 кв мкр-н Байкальск ф.№6, ТП-6м-7 | 714
АЭС | г. Ангарск | мкр-н Байкальск | ИН2-1110220 | ВЛ-0,4 кВ ф 11 ТП-277 | 440
АЭС | г. Ангарск | мкр-н Байкальск | ИН3-1110221 | ВЛ 0,4 кв мкр-н Байкальск ф.№10, ТП-6м-7 | 550
АЭС | г. Ангарск | мкр-н Байкальск | ИН1-1110223 | ВЛ-0,4 кВ ТП-271 ф. 8 | 877
АЭС | г. Ангарск | п.Байкальск ул.Летняя | ИН2-1110086 | ВЛ 0,4 кв мкр-н Байкальск ф.№13, ТП-6м-12 | 835
АЭС | г. Ангарск | п.Байкальск ул.Торговая | ИН1-1110087 | ВЛ 0,4 кв мкр-н Байкальск ф.№15, ТП-6м-12 | 658
АЭС | г. Ангарск | мкр-н Байкальск ул.Садовое кольцо | ИН3-1110088 | ВЛ 0,4 кв мкр-н Байкальск ф.№7, ТП-7м-6 | 305
АЭС | г. Ангарск | мкр-н Байкальск ул.Попова | ИН1-1110089 | ВЛ 0,4 кв мкр-н Байкальск ф.№1, ТП-100 | 1221
АЭС | г. Ангарск | мкр-н Байкальск ул.Полевая | ИН1-1110090 | ВЛ 0,4 кв ф.№4 ТП-102 | 1725
АЭС | г. Ангарск | мкр-н Байкальск ул.Кулибина | ИН3-1110091 | ВЛ 0,4 кв ф.№7, ТП-102 | 1674
АЭС | г. Ангарск | 102 кв-л | ИН3-1110225 | ВЛ 0,4 кв ф.№5, ТП-102а | 408
АЭС | г. Ангарск | мкр-н Байкальск | ИНВ-00001694 | ВЛ 0,4 кв ф.№4, ТП-103 | 240
АЭС | г. Ангарск | мкр-н Байкальск ул.Ломоносова | ИН1-1110092 | ВЛ 0,4 кв ф.№9, ТП-103 | 280
АЭС | г. Ангарск | мкр-н Байкальск4 | ИН1-1110093 | ВЛ 0,4 кв ф.№3, ТП-114 | 151
АЭС | г. Ангарск | мкр-н Байкальск ул.40лет Октября | ИН1-1110094 | ВЛ 0,4 кв ф.№6, ТП-114 | 1112
АЭС | г. Ангарск | мкр-н Байкальск ул.Кольцевая | ИН1-1110095 | ВЛ 0,4 кв ф.№1, ТП-115 | 90
АЭС | г. Ангарск | п.Байкаль- ск ул.Кольцевая | ИН2-1110096 | ВЛ 0,4 кв мкр-н Байкальск ф.№2, ТП-115 | 875
АЭС | г. Ангарск | п.Байкаль- ск ул.Коминтерна | ИН1-1110097 | ВЛ 0,4 кв мкр-н Байкальск ф.№9, ТП-115 | 412
АЭС | г. Ангарск | п.Байкаль- ск ул.Осипенко | ИН2-1110098 | ВЛ 0,4 кв мкр-н Байкальск ф.№5, ТП-120 | 1127
АЭС | г. Ангарск | п.Байкаль- ск ул.Саврасова | ИН1-1110099 | ВЛ 0,4 кв мкр-н Байкальск ф.№12, ТП-122 | 1050
АЭС | г. Ангарск | п.Байкаль- ск ул.Хлебозаводс- кая | ИН3-1110100 | ВЛ 0,4 кв мкр-н Байкальск ф.№16, ТП-122 | 1605
АЭС | г. Ангарск | п.Байкаль- ск пер.1-й Блочный | ИН1-1110101 | ВЛ 0,4 кв мкр-н Байкальск ф.№6, ТП-275 | 734
АЭС | г. Ангарск | п.Байкаль- ск пер.Коопнративный | ИН3-1110102 | ВЛ 0,4 кв мкр-н Байкальск ф.№7, ТП-276 | 282
АЭС | г. Ангарск | п.Байкаль- ск ул.40 лет Октября | ИН1-1110103 | ВЛ 0,4 кв мкр-н Байкальск ф.№9, ТП-276 | 261
АЭС | г. Ангарск | п.Байкаль- ск ул.Хмельницкого | ИН1-1110104 | ВЛ 0,4 кв мкр-н Байкальск ф.№3, ТП-277а | 561
АЭС | г. Ангарск | п.Байкаль- ск ул.Хмельницкая | ИН2-1110105 | ВЛ 0,4 кв мкр-н Байкальск ф.№10, ТП-277а | 1260
АЭС | г. Ангарск | мкр-н Байкальск | ИН1-1110226 | ВЛ 0,4 кв ф.№10, ТП-279 | 541
АЭС | г. Ангарск | п.Байкаль- ск ул.Московская | ИН1-1110078 | ВЛ 0,4 кв ф.№9, ТП-Л | 867
АЭС | г. Ангарск | Северный | ИН2-1110216 | ВЛ 0,4 кВф.№1, КТПН-12п | 542
АЭС | г. Ангарск | Северный | ИН1-1110217 | ВЛ 0,4 кВф.№2, КТПН-12п | 1365
АЭС | г. Ангарск | Северный | ИН2-1110218 | ВЛ 0,4 кВ ф.№3, КТПН-12п | 1047
АЭС | г. Ангарск | ул. 50 лет ВЛКСМ, Космонавтов | ИН3-1110184 | ВЛ Н.О. от ТП-11м- 4 | 600
АЭС | г. Ангарск | ул. Декабристов | ИН3-1110185 | ВЛ - Н.О. от ТП-10м-5 | 1240
АЭС | г. Ангарск | ул. Коминтерна | ИН1-1110197 | ВЛ - Н.О. от ТП-114 | 600
АЭС | г. Ангарск | ул. 50 лет ВЛКСМ, Желябова | ИН3-1110183 | ВЛ - Н.О. от ТП-12м-1 | 840
АЭС | г. Ангарск | 12 микро-район внутриквартальное | ИН1-1110182 | ВЛ - Н.О. от ТП-12м-3 | 540
АЭС | г. Ангарск | ул. Коминтерна | ИН3-1110181 | ВЛ - Н.О. от ТП-12м-5 | 860
АЭС | г. Ангарск | ул.Иркутская,Набережная,Октябрьская | ИН3-1110162 | ВЛ 0,4 - Н.О. от ТП-1 | 1700
АЭС | г. Ангарск | ул. Коминтерна, пр-т К.Маркса | ИН3-1110198 | ВЛ 0,4 - Н.О. от ТП-103 | 1200
АЭС | г. Ангарск | ул. Коминтерна | ИН1-1110186 | ВЛ 0,4 - Н.О. от ТП-10м-1 | 900
АЭС | г. Ангарск | прос.Ангарский на ж/б оп. от ул.Коминтерна до ул. Декабристов | ИНВ-00000049 | ВЛ 0,4 кВ | 1100
АЭС | г. Ангарск | ул. Коминтерна | ИН1-1110180 | ВЛ Н.О. от ТП-13м-2 | 880
АЭС | г. Ангарск | ул. Коминтерна | ИН1-1110179 | ВЛ Н.О. от ТП-15м-1 | 800
АЭС | г. Ангарск | ул. Коминтерна | ИН1-1110177 | ВЛ Н.О. от ТП-15м-10 | 760
АЭС | г. Ангарск | ул. Социалистическая | ИН1-1110178 | ВЛ Н.О. от ТП-15м-8 | 1520
АЭС | г. Ангарск | ул. 40 лет Победы | ИН1-1110176 | ВЛ Н.О. от ТП-17м-3 | 800
АЭС | г. Ангарск | ул.Социалистическая, пр-т Ленинградский | ИН2-1110175 | ВЛ Н.О. от ТП-17м-9 | 765
АЭС | г. Ангарск | ул.Пушкина, Победы | ИН2-1110163 | ВЛ Н.О. от ТП-18 | 910
АЭС | г. Ангарск | ул.Социалистическая | ИН1-1110174 | ВЛ Н.О. от ТП-19м-1 | 675
АЭС | г. Ангарск | ул. Матросова, Сибирская, Победы | ИН2-1110164 | ВЛ Н.О. от ТП-22 | 1200
АЭС | г. Ангарск | ул. Кирова, Октябрьская, Сибирская, З.Космодемьянской | ИН3-1110165 | ВЛ Н.О. от ТП-26 | 1990
АЭС | г. Ангарск | пр-т Ленинградский | ИН1-1110173 | ВЛ Н.О. от ТП-29м-3 | 1370
АЭС | г. Ангарск | ул. Чайковского | ИН1-1110194 | ВЛ Н.О. от ТП-2м-2 | 430
АЭС | г. Ангарск | ул. Чайковского, О.Потаповой | ИН1-1110193 | ВЛ Н.О. от ТП-2м-3 | 1620
АЭС | г. Ангарск | ул. О.Кошевого, Кирова, Матросова, Мира, З.Космодемьянской | ИН1-1110167 | ВЛ Н.О. от ТП-30 | 2800
АЭС | г. Ангарск | ул. Кирова, Герцена, Московская, Набережная | ИН1-1110168 | ВЛ Н.О. от ТП-38 | 2000
АЭС | г. Ангарск | ул. Жаднова | ИН3-1110192 | ВЛ Н.О. от ТП-3м-1 | 930
АЭС | г. Ангарск | проспект Ленинградский | ИН1-1110213 | ВЛ Н.О. от ТП-4 | 1956
АЭС | г. Ангарск | ул. Ленина, Маяковского, г.Краснодона | ИН3-1110169 | ВЛ Н.О. от ТП-47 | 1765
АЭС | г. Ангарск | ул. Ворошилова | ИН2-1110191 | ВЛ Н.О. от ТП-4м-1 | 680
АЭС | г. Ангарск | ул. Чайковского | ИН2-1110195 | ВЛ Н.О. от ТП-506 | 1800
АЭС | г. Ангарск | ул. Матросова, Кирова | ИН2-1110170 | ВЛ Н.О. от ТП-53 | 720
АЭС | г. Ангарск | ул. Мира, Маяковского, 8-е Марта | ИН1-1110171 | ВЛ Н.О. от ТП-55 | 1628
АЭС | г. Ангарск | ул. Окружная | ИН3-1110212 | ВЛ Н.О. от ТП-5м-5 | 600
АЭС | г. Ангарск | ул. Ленина, Московская, Маяковского, Октябрьская | ИН3-1110172 | ВЛ Н.О. от ТП-60 | 2480
АЭС | г. Ангарск | ул. Декабристов, ул. Весенняя | ИН1-1110190 | ВЛ Н.О. от ТП-6м-7 | 655
АЭС | г. Ангарск | ул. Московская, Ленина | ИН2-1110210 | ВЛ Н.О. от ТП-73а | 1512
АЭС | г. Ангарск | ул.Горького, Мира | ИН2-1110208 | ВЛ Н.О. от ТП-76а | 1110
АЭС | г. Ангарск | ул. Коминтерна | ИН3-1110189 | ВЛ Н.О. от ТП-7м-1 | 1380
АЭС | г. Ангарск | ул. Крупской | ИН3-1110188 | ВЛ Н.О. от ТП-7м-6 | 1160
АЭС | г. Ангарск | проспект к.Маркса | ИН3-1110206 | ВЛ Н.О. от ТП-80 | 2000
АЭС | г. Ангарск | проспект Ленинградский | ИН1-1110205 | ВЛ Н.О. от ТП-84в | 1140
АЭС | г. Ангарск | ул. Чайковского /1800 м/ | ИН1-1110204 | ВЛ Н.О. от ТП-85г | 1800
АЭС | г. Ангарск | ул. Чайковского | ИН1-1110203 | ВЛ Н.О. от ТП-85е | 1960
АЭС | г. Ангарск | пр-к Театральный, ул. Чайковского | ИН3-1110202 | ВЛ Н.О. от ТП-86б | 936
АЭС | г. Ангарск | ул. Чайковского, пр-к Театральный | ИН2-1110201 | ВЛ Н.О. от ТП-88б | 1140
АЭС | г. Ангарск | ул. Ярополова | ИН2-1110200 | ВЛ Н.О. от ТП-89 | 380
АЭС | г. Ангарск | ул.Мира, Чайковского, пр-к К.Маркса | ИН1-1110199 | ВЛ Н.О. от ТП-91а | 2935
АЭС | г. Ангарск | ул. Радченко | ИН1-1110187 | ВЛ Н.О. от ТП-9м-2 | 720
АЭС | г. Ангарск | ул. Гражданская, Блудова | ИН1-1110211 | ВЛ Н.О. от ШНО АЭС | 1700
АЭС | г. Ангарск | ул. Димитрова пос. Майск | ИНВ-00001644 | ВЛ Н.О. (ф.№ 13 ТП-6п) | 1573
АЭС | г. Ангарск | СНТ "Автомобилист" | ИНВ-Ч00516614 | ВЛ-0,4 кВ КТПН-76п ф.1 | 579.44
АЭС | г. Ангарск | СНТ "Автомобилист" | ИНВ-Ч00516614 | ВЛ-0,4кВ КТПН-76п ф.2 | 509
АЭС | г. Ангарск | СНТ "Дзержинец" | ИНВ-Ч00516604 | ВЛ-0,4 кВ ТП-66п ф.2 | 626.2
АЭС | г. Ангарск | СНТ "Друзья природы" | ИНВ-Ч00516612 | ВЛ-0,4 кВ ТП-Л ф.7 | 736.8
АЭС | г. Ангарск | мкр-н Ю.Восточный кв-л 2 | ИН3-1110054 | ВЛ 0,4 кв ф.№1, ТП-409п | 680
АЭС | г. Ангарск | мкр-н Ю.Восточный кв-л-3 | ИН2-1110055 | ВЛ 0,4 кв ф.№2, ТП-409п | 939
АЭС | г. Ангарск | мкр-н Ю.Восточный кв-л 2 | ИН1-1110056 | ВЛ 0,4 кв ф.№4, ТП-409п | 175
АЭС | г. Ангарск | мкр-н Ю.Восточный кв-л 4 | ИН1-1110057 | ВЛ 0,4 кв ф.№5, ТП-409п | 510
АЭС | г. Ангарск | мкр-н Ю.Восточный кв-л 6 | ИН3-1110058 | ВЛ 0,4 кв ф.№2, ТП-497п | 777
АЭС | г. Ангарск | мкр-н Ю.Восточный кв-л 9 | ИН3-1110059 | ВЛ 0,4 кв ф.№3, ТП-497п | 737
АЭС | г. Ангарск | мкр-н Ю.Восточный кв-л 9 | ИН1-1110060 | ВЛ 0,4 кв ф.№4 ТП-497п | 977
АЭС | г. Ангарск | СНТ "Коммунальник" | ИНВ-Ч00516613 | ВЛ-0,4 кВ ТП-630 ф.2 СНТ "Коммунальник" | 794
АЭС | г. Ангарск | СНТ "Прибрежное", пойма Китоя | ИНВ-Ч00516610 | ВЛ-0,4 кВ ТП-266п ф.2, СНТ "Прибрежное" | 1206
АЭС | п. Мегет | ул.Лучистая | ИН2-1110106 | ВЛ 0,4 кВ пос. Мегет ф.№1 КТПН-700п | 1770
АЭС | п. Мегет | ул.Калинина | ИН3-1110107 | ВЛ 0,4 кВ пос. Мегет ф.№2 КТПН-700п /930 м/ | 543
АЭС | п. Мегет | ул.Оренбургская | ИН1-1110109 | ВЛ 0,4 кВ пос. Мегет ф.№3 КТПН-700п /830 м/ | 528
АЭС | п. Мегет | ул.Калинина | ИН1-1110108 | ВЛ 0,4 кВ пос. Мегет ф.№4 КТПН-700п /416 м/ | 1485
АЭС | п. Мегет | ул.Байкальская ул.Нагорная | ИН2-1110110 | ВЛ 0,4 кв пос. Мегет ф.№1, КТПН-701п | 1846
АЭС | п. Мегет | ул.Песчаная | ИН3-1110111 | ВЛ 0,4 кв пос. Мегет ф.№2, КТПН-701п /1160 м/ | 1949
АЭС | п. Мегет | ул.Пушкина | ИН1-1110112 | ВЛ 0,4 кв пос. Мегет ф.№4, КТПН-701п /1880 м/ | 830
АЭС | п. Мегет | ул.Нагорная | ИН2-1110113 | ВЛ 0,4 кв пос. Мегет ф.№6, КТПН-701п | 1273
АЭС | п. Мегет | ул. Некрасова | ИН1-1110114 | ВЛ 0,4 кв пос. Мегет ф.№1, КТПН-702п | 2214
АЭС | п. Мегет | ул. Геологическая | ИН3-1110116 | ВЛ 0,4 кв пос. Мегет ф.№3, КТПН-702п | 2214
АЭС | п. Мегет | ул. Матросова | ИН1-1110115 | ВЛ 0,4 кв пос. Мегет ф.№4, КТПН-702п | 1800
АЭС | п. Мегет | ул. Песчаная | ИН1-1110238 | ВЛ 0,4 кв пос. Мегет ф.№5, КТПН-702п | 1020
АЭС | п. Мегет | ул. Пушкина | ИН2-1110239 | ВЛ 0,4 кв пос. Мегет ф.№7, КТПН-702п | 602
АЭС | п. Мегет | ул. Советская | ИН2-1110117 | ВЛ 0,4 кв пос. Мегет ф.№1, КТПН-703п | 1036
АЭС | п. Мегет | ул. Садовая | ИН1-1110118 | ВЛ 0,4 кв пос. Мегет ф.№2, КТПН-703п | 1457
АЭС | п. Мегет | ул. Калинина | ИН1-1110119 | ВЛ 0,4 кв пос. Мегет ф.№3, КТПН-703п | 2546
АЭС | п. Мегет | ул. Советская | ИН2-1110120 | ВЛ 0,4 кв пос. Мегет ф.№4, КТПН-703п | 2379
АЭС | п. Мегет | ул. Садовая | ИН1-1110121 | ВЛ 0,4 кв пос. Мегет ф.№1, КТПН-704п | 1511
АЭС | п. Мегет | ул. Калинина | ИН2-1110122 | ВЛ 0,4 кв пос. Мегет ф.№2, КТПН-704п | 1484
АЭС | п. Мегет | ул. Калинина | ИН1-1110123 | ВЛ 0,4 кв пос. Мегет ф.№6, КТПН-704п | 2043
АЭС | п. Мегет | ул. Тупиковая | ИН3-1110124 | ВЛ 0,4 кв пос. Мегет ф.№1, КТПН-733п | 1061
АЭС | п. Мегет | ул. Садовая | ИН1-1110125 | ВЛ 0,4 кв пос. Мегет ф.№3, КТПН-733п | 748
АЭС | п. Мегет | ул. Мира | ИН3-1110126 | ВЛ 0,4 кв пос. Мегет ф.№4, КТПН-733п | 611
АЭС | п. Мегет | ул. Нагорная | ИН1-1110127 | ВЛ 0,4 кв пос. Мегет ф.№2, КТПН-735п | 1213
АЭС | п. Мегет | ул. Лесная | ИН2-1110128 | ВЛ 0,4 кВ ф.№6 ТП-6/0,4 кВ ОАО "Х/б № 15" | 2043
АЭС | п. Зуй | п. Зуй | ИН1-1110241 | ВЛ-0,4 кВ ф 1 КТПН-737п. | 524
АЭС | п. Мегет | п. Мегет | ИН2-1110236 | ВЛ-0,4 кВф 4 КТПН-701п. | 1224
АЭС | п. Мегет | п. Мегет | ИН2-1110237 | ВЛ-0,4 кВ ф 4 КТПН-702п | 1144
АЭС | п. Мегет | п. Мегет, ул. Калинина | ИНВ-Ч00516334 | ВЛ-0,4 кВ п.Мегет ф 1 КТПН-748п. | 593
АЭС | п. Мегет | п. Мегет, ул. Калинина | ИНВ-Ч00516334 | ВЛ-0,4 кВ п.Мегет ф 3 КТПН-748п. | 815
АЭС | д. Зуй | ул. Трактовая | ИН2-1110132 | ВЛ 0,4 кв ф.№1, ф2 КТПН-705п | 661
АЭС | д. Стеклянка | д. Стеклянка | ИН2-1110131 | ВЛ 0,4 кв ф.№2, №5 КТПН-706п | 1518.16
АЭС | д. Стеклянка | д. Стеклянка | ИН2-1110131 | ВЛ 0,4 кв ф.№3 КТПН-706п | 1652
АЭС | д. Стеклянка | ул. Октябрьская | ИН3-1110232 | ВЛ 0,4 кв ф.№1 КТПН-711п | 786
АЭС | д. Стеклянка | ул. Октябрьская | ИН2-1110233 | ВЛ 0,4 кв ф.№2 КТПН-711п | 1532
АЭС | д. Стеклянка | ул. 8-е Марта | ИН3-1110234 | ВЛ 0,4 кв ф.№3 КТПН-711п | 1460.59
АЭС | д. Стеклянка | ул. Калинина | ИН3-1110235 | ВЛ 0,4 кв ф.№4 КТПН-711п | 1446
АЭС | д. Зуй | ул. Центральная | ИН2-1110133 | ВЛ 0,4 кв ф.№1, КТПН-730п | 471
АЭС | д. Зуй | ул. Журавлиная, Луговая, Трактовая, пер. Тенисный | ИН1-1110134 | ВЛ 0,4 кВ ф.№2 КТПН-730п | 330
АЭС | д. Зуй | п. Зуй | ИНВ-Ч00521150 | ВЛ 0,4 кВ ф.№2 КТПН-751п | 664
АЭС | д. Зуй | ул. Зеленая | ИН3-1110135 | ВЛ 0,4 кВ ф.№4 КТПН-730п | 352
АЭС | д. Совхозная | ул. Н. Совхозная | ИН3-1110130 | ВЛ 0,4 кв ф.№1, КТПН-732п | 486.98
АЭС | д. Совхозная | ул. Ст. Совхозная | ИН2-1110129 | ВЛ 0,4 кв ф.№2, КТПН-732п | 1747.67
АЭС | д. Стеклянка | д. Стеклянка | ИН2-1110242 | ВЛ-0,4 кВ ф.1 КТПН-710п. | 590
АЭС | д. Зуй | д. Зуй, ул. Трактовая | ИН2-1110243 | ВЛ-0,4 кВ ф 2 КТПН-705п. | 666
АЭС | д. Зуй | д. Зуй, ул. Трактовая, Луговая, Журавлинская | ИН2-1110240 | ВЛ-0,4 кВ ф 2 КТПН-730п. | 332
АЭС | д.Зуй | ул.Кленовая | ИНВ-Ч00520235 | ВЛИ-0,4 кВ КТПН-731п ф.4 | 320
АЭС | д.Зуй | Луговая | ИНВ-Ч00520683 | ВЛИ-0,4 кВ СТП-758п фид. 3 | 484
АЭС | д.Зуй | ул. Журавлиная | ИНВ-Ч00520681 | ВЛИ-0,4 кВ СТП-758п. ф.1,2 | 540
АЭС | д.Зуй | ул.Зеленая | ИНВ-Ч00520827 | ВЛ-0,4 кВ СКТП-760п ф-2 | 704
АЭС | д.Зуй | ул.Трактовая | ИНВ-Ч00520828 | ВЛ-0,4 кВ СКТП-759п ф-2,3 | 1000
АЭС | д.Зуй | ул.Трактовая | ИНВ-Ч00520829 | ВЛ-0,4 кВ СКТП-759п ф-1 | 787
АЭС | д.Зуй | ул.Центральная | ИНВ-Ч00520830 | ВЛ-0,4 кВ СКТП-760п ф-1 | 370
АЭС | СНТ "Березка-2" | СНТ "Березка-2" | ИНВ-Ч00514733 | ВЛ-0,4 кВ КТПН-752п ф.1, ф. 3 | 3350.1
АЭС | д.Ивановка | д.Ивановка | ИН1-1110151 | ВЛ 0,4 кв ф.№1, ф2 КТПН-900 | 4661.51
АЭС | д.Ивановка | д.Ивановка | ИН1-1110231 | ВЛ-0,4 кВ СТП-900 ф.2 | 222
АЭС | п. Ходарей | п. Ходарей ФАП | ИН1-1110148 | ВЛ 0,4 кв ф.№1 КТПН-901 | 840
АЭС | п. Ходарей | п. Ходарей школа | ИН1-1110149 | ВЛ 0,4 кв ф.2 КТПН-901 | 2549.08
АЭС | п. Ходарей | п. Ходарей клуб | ИН3-1110150 | ВЛ 0,4 кв ф.3 КТПН-901 | 780
АЭС | п. Тальяны | ул. Советская | ИН3-1110152 | ВЛ 0,4 кв ф.№1 КТПН-902 | 2478
АЭС | п. Тальяны | ул. Сплавная | ИН3-1110153 | ВЛ 0,4 кв ф.№2 КТПН-902 | 2127
АЭС | п. Тальяны | ул. 1-ая Сплавная | ИН3-1110154 | ВЛ 0,4 кв ф.№3 КТПН-902 | 2225
АЭС | п. Тальяны | гараж | ИН3-1110155 | ВЛ 0,4 кв ф.№1 СТП-903 | 878
АЭС | п. Тальяны | гараж | ИН3-1110156 | ВЛ 0,4 кв ф.№2 СТП-903 | 1983
АЭС | п. Тальяны | ул Озерная | ИН3-1110157 | ВЛ 0,4 кв ф.№1 КТПН-904 | 2389
АЭС | п. Тальяны | ул. Центральная | ИН3-1110158 | ВЛ 0,4 кв ф.№2 КТПН-904 | 343
АЭС | п. Тальяны | ул. Октябрьская | ИН1-1110159 | ВЛ 0,4 кВ ф.№4 КТПН-904 | 2420
АЭС | п. Тальяны | ул.Центральная | ИН1-1110160 | ВЛ 0,4 кв ф.№5 КТПН-904 | 3945.86
АЭС | п. Тальяны | п. Тальяны | ИН2-1110161 | ВЛ 0,4 кв ф.№7 КТПН-904 | 1586.47
АЭС | с. Савватеевка | ул. Нагорная, 1 | ИНВ-Ч00517819 | ВЛ-0,4 кВ /, ул. Нагорная, 1 | 501.8
АЭС | с. Савватеевка | ул.Партизанская,1 | ИНВ-Ч00517820 | ВЛ-0,4 кВ , ул.Партизанская,1 | 679
АЭС | с. Савватеевка | с. Савватеевка, ул. Заречная | ИНВ-Ч00517823 | ВЛ-0,4кВ КТПН-11, ф. 2, "Заречная" | 1849.8
АЭС | с. Савватеевка | с. Савватеевка, ул. Якунина | ИНВ-Ч00517822 | ВЛ-0,4кВ КТПН-4 ф. 1 | 756.9
АЭС | с. Савватеевка | с. Савватеевка, ул. Заречная | ИНВ-Ч00517822 | ВЛ-0,4кВ КТПН-4 ф. 2 | 526
АЭС | с. Савватеевка | с.Савватеевка, ул. Токарева | ИНВ-Ч00517822 | ВЛ-0,4 кВ ТП-8 фидер 8 | 492
АЭС | с. Савватеевка | с. Савватеевка, п. Звёздочка | ИНВ-Ч00517821 | ВЛ-0,4кВ КТПН-4 ф. 3 п Звёздочка | 2829.4
АЭС | с. Савватеевка | Водозабор | ИНВ-Ч00517824 | ВЛ-0,4 кВ от ТП-5, КТПН-6 и КТПН-11, с КТПН-6 и КТПН-11 до Водозабор | 1955.7
АЭС | с. Савватеевка | Лесничества, 1 | ИНВ-Ч00517825 | ВЛ-0,4 кВ ТП-5 фидер 2 , до Лесничества, 1 | 862.4
АЭС | с. Савватеевка | с. Савватеевка, ул. Степная 1 | ИНВ-Ч00517818 | ВЛ-0,4кВ ул.Степная, 1 | 1312.2
АЭС | с. Савватеевка | с. Савватеевка, ул. Школьная | ИНВ-Ч00517827 | ВЛ-0,4кВ ТП-1 ф.5 | 2472.1
АЭС | с. Савватеевка | с.Савватеевка, ул. Молодежная, 1 | ИНВ-Ч00517826 | ВЛ-0,4 кВ ТП-8 фидер 7 /1201,2м/ | 1201.2
АЭС | с. Савватеевка |  | ИНВ-Ч00517829 | ВЛ-0,4 кВ КТПН-13 фидер 1 /900,6м/ пос.Новоодинск, ул.Сосновая, 1 | 900.6
АЭС | пос.Новоодинск | пос.Новоодинск, ул.Лесная, 1 | ИНВ-Ч00517830 | ВЛ-0,4 кВ КТПН-13 фидер 2 | 2117.9
АЭС | д.Звездочка | д.Звездочка | ИНВ-Ч00517831 | ВЛ-0,4 кВ КТПН-4 фидер 3 | 845.5
АЭС | с. Одинск | с. Одинск пер. Победы | ИН1-1110136 | ВЛ 0,4 кв ф.№3 КТПН-1 | 512
АЭС | с. Одинск | с. Одинск ул. Харханова | ИН3-1110137 | ВЛ 0,4 кв ф.№1 КТПН-1 | 1871.15
АЭС | с. Одинск | с. Одинск ул. Ботороева | ИН2-1110138 | ВЛ 0,4 кв ф.№1 КТПН-2 | 955
АЭС | с. Одинск | с. Одинск ул.8марта | ИН2-1110139 | ВЛ 0,4 кв ф.№2 КТПН-2 | 1640
АЭС | с. Одинск | с. Одинск ул. Молодежная | ИН2-1110142 | ВЛ 0,4 кв ф.№1 КТПН-5 | 809
АЭС | с. Одинск | с. Одинск ул. Молодежная | ИН2-1110143 | ВЛ 0,4 кв ф.№2 КТПН-5 | 720
АЭС | с. Одинск | с. Одинск ул. Молодежная | ИН3-1110144 | ВЛ 0,4 кв ф.№3 КТПН-5 | 510
АЭС | с. Одинск | с. Одинск | ИН3-1110145 | ВЛ 0,4 кв ф.№1 КТПН-7 | 784
АЭС | с. Одинск | с. Одинск ул. Ангарская | ИН3-1110146 | ВЛ 0,4 кв ф.№2 КТПН-7 | 423
АЭС | с. Одинск | с. Одинск ул. Школьная | ИН2-1110140 | ВЛ 0,4 кв ф.№2 ТП-3 | 796.76
АЭС | с. Одинск | с. Одинск ул. Советская | ИН2-1110141 | ВЛ 0,4 кв ф.№1 ТП-4 | 1757.58
АЭС | с. Одинск | с. Одинск | ИНВ-Ч00521005 | ВЛИ-0,4 кВ КТПН-5 фид."Новый" | 210
АЭС | д. Чебагоры | д. Чебагоры, ул. Суворова | ИНВ-Ч00521003 | ВЛИ-0,4 кВ КТПН-5 фид.№4 | 500
АЭС | с. Одинск | с. Одинск | ИНВ-Ч00521006 | ВЛИ-0,4 кВ КТПН-8 фид.№3 | 390
АЭС | с. Одинск | с. Одинск | ИНВ-Ч00521007 | ВЛИ-0,4 кВ КТПН-8 фид.№4 | 400
АЭС | с. Одинск | с. Одинск, ул. Ленина | ИНВ-000526431 | Ответвление ВЛ-0,4 кВ (ИН2-1110139, оп. 27 ВЛ-0,4 кв с. Одинск ф№2 КТПН-2 (кад. №38:26:020105:113) | 130
АЭС | д. Чебагоры | д. Чебогоры ул. Суворова | ИН3-1110147 | ВЛ 0,4 кв д. Чебагоры ф.№1 КТПН-5 | 2157.19
АЭС | з. Якимовка | з. Якимовка | ИНВ-Ч00520231 | ВЛИ-0,4 кВ КТПН-2 ф-1 от оп.№9 | 178
АЭС | з. Якимовка | з. Якимовка | ИНВ-Ч00516837 | ВЛ 0,4 кв ф.№4 КТПН-6 | 600
АЭС | СНТ "Октябрьской революции" | СНТ "Октябрьской революции" | ИНВ-Ч00516611 | ВЛ-0,4 кВ СНТ "Октябрьской революции" (КТПН-СНТ Спутник-3) | 2937
АЭС | СНТ "Космос" | СНТ "Космос", ул. 1, 2, 3, 4, 11 | ИНВ-Ч00516609 | ВЛ-0,4 кВ СТП "Космос" ф.1 СНТ "Космос" | 1397.2
АЭС | СНТ "Космос" | СНТ "Космос", ул. 5, 6, 7, 8, 9, 10 | ИНВ-Ч00516609 | ВЛ-0,4 кВ СТП "Космос" ф.2 СНТ "Космос" | 1348
АЭС | г. Ангарск | квартал 41, ул. Парковая | ИНВ-Ч00517400 | ВЛ-0,4 кВ от ул. Парковой до жилого дома №3, квартал 41 | 75.6
АЭС | г. Ангарск | 256 квартал , южнее пересечения ул.Декабристов и ул.Космонавтов | ИНВ-Ч00520232 | ВЛИ-0,4 кВ в 256 квартале в 893м южнее пересечения ул.Декабристов и ул.Космонавтов | 273
АЭС | д. Стеклянка | д. Стеклянка | ИН1-1120023 |  |  | ВЛ 10 кв ф. "Стеклянка" | 11638.8
АЭС | д. Зуй | д. Зуй | ИН2-1120017 |  |  | ВЛ 6 кВ ф. "Сибизмир" | 5100.4
АЭС | п. Мегет | пгт. Мегет | ИН1-1120014 |  |  | ВЛ 6 кВ пос. Мегет ф. "Предприятие" | 3534.1
АЭС | п. Мегет | пгт. Мегет | ИН2-1120019 |  |  | ВЛ 6 кВ п.Мегет ф."Предприятие" отпайка на КТПН-719п | 698
АЭС | г. Ангарск | мкр-н Китой | ИН2-1120004 |  |  | ВЛ 6 кв мкр-н. Китой ф. "Док" | 835
АЭС | г. Ангарск | мкр-н Китой | ИН1-1120005 |  |  | ВЛ 6 кв ф. "Микрорайон" | 2100
АЭС | г. Ангарск | мкр-н Китой | ИН2-1120006 |  |  | ВЛ 6 кв мкр-н Китой ф. "Рабочий" | 420
АЭС | п. Мегет | пгт Мегет | ИН1-1120016 |  |  | ВЛ 6 кВ пос. Мегет ф. "Зуй" | 4184.19
АЭС | п. Мегет | п. Мегет | ИН2-1120015 |  |  | ВЛ 6 кВ ф. "Мегет" | 2070
АЭС | п. Мегет | п. Мегет, ул Калинина | ИН1-1120032 |  |  | ВЛ 10 кВ на КТПН-748п. | 1980
АЭС | п. Мегет | СНТ "Гиацинт" | ИНВ-Ч00517114 |  |  | ВЛ-10 кВ п. Мегет , СНТ "Гиацинт" | 575
АЭС | г. Ангарск | Новый-4 микрорайон | ИН2-1120011 |  |  | ВЛ 6 кв пос. Новый-4 ф."4 Поселок" отпайка на КТПН-168п | 119.88
АЭС | г. Ангарск | Новый-4 микрорайон | ИН2-1120009 |  |  | ВЛ 6 кв пос. Новый-4 ф."Пионерский" отпайка на КТПН-680п | 57
АЭС | г. Ангарск | Новый-4 микрорайон | ИН2-1120010 |  |  | ВЛ 6 кв пос. Новый-4 ф."Пионерский" отпайка на КТПН-78п | 390
АЭС | г. Ангарск | п. Северный | ИН1-1120003 |  |  | ВЛ 6 кв пос. Северный ф."Садоводство" с ТП-111 | 2547
АЭС | г. Ангарск | п. Старица | ИН2-1120008 |  |  | ВЛ 6 кв пос. Старица ф."Старица" | 1338
АЭС | г. Ангарск | п. Юго-Восточный | ИН1-1120012 |  |  | ВЛ 6 кв ф."Связи 7-5" отпайка на КТПН-409п | 263
АЭС | г. Ангарск | п. Юго-Восточный | ИН2-1120013 |  |  | ВЛ 6 кв ф."Связи 7-5" отпайка на ТП-497п | 499
АЭС | г. Ангарск | Цемпоселок | ИН1-1120001 |  |  | ВЛ 6 кв ф. "ПНМ" ТП-1-КТПН-340п | 2428.62
АЭС | г. Ангарск | Цемпоселок | ИН1-1120002 |  |  | ВЛ 6 кв ф. "Цемзавод" | 1422
АЭС | Ангарский район | автодорога | ИН2-1120007 |  |  | ВЛ 6 кВ ф."Пионерский" участок выноса на а/д "Байкал" от оп.№45 до оп.№67 | 1434.16
АЭС | Ангарский район | "Веселый кут" | ИН2-1120027 |  |  | ВЛ 6 кВ от ТП "Веселый Кут" ф. "Малышовка" | 6760
АЭС | Ангарский район | г. Ангарск Героев космонавтов | ИН2-1120028 |  |  | ВЛ 6 кВ фидер "Пионерский" | 6380
АЭС | Ангарский район | д. Чебогоры | ИН2-1120022 |  |  | ВЛ 10 кв п/л "Космос" ф."Дальний" отпайка на д.Чебагоры | 10432.56
АЭС | Ангарский район | с/о "Новая Ясачная" | ИН1-1120024 |  |  | ВЛ 10 кВ ф."Временный" до л/б р.Китой и от п/б р.Китой до КТПН-83 | 314.03
АЭС | Ангарский район | ООЦ "Галактика" | ИН1-1120026 |  |  | ВЛ 10 кВ фидер "Временный" | 6332.71
АЭС | Ангарский район | Горнолыжка | ИН1-1120030 |  |  | ВЛ 6 кВ от лыжного подъемника | 147
АЭС | с. Савватеевка | с. Савватеевка | ИН1-1120025 |  |  | ВЛ 10 кВ фидер "Пионерский - Савватеевка" | 6375
АЭС | с. Савватеевка | с. Савватеевка | ИНВ-Ч00517821 |  |  | ВЛ-0,4 кВ и 10 кВ, КЛ /2829,4м с.Савватеевка, ул.Совхозная, 1 (ВЛ-10 кВ ТП-35/10 кВ КРУН 10 кВ яч.5; ВЛ-10 кВ ТП-5 РУ-10 кВ яч.5) | 0
АЭС | с. Савватеевка | с. Савватеевка, ул.Мичурина | ИНВ-Ч00517828 |  |  | ВЛ-10 кВ, 0,4кВ от ПТС-35/10 до ТП-1 и ТП-4 | 776.7
АЭС | Ангарский район | ДНТ "Связист" | ИНВ-Ч00519115 |  |  | ВЛИ-10 кВ отпайка на ДНТ "Связист" | 110
АЭС | Ангарский район | с. Одинск | ИНВ-Ч00517664 |  |  | ВЛ 10 кВ ф."Клуб" от яч.6 РУ-10кВ ТП-3 до яч.5 РУ-10кВ ТП "Клуб" | 778
АЭС | с. Одинск | с. Одинск | ИН1-1120018 |  |  | ВЛ 6 кв ф."Одинск" | 2622.16
АЭС | Ангарский район | п/л "Космос" | ИН1-1120021 |  |  | ВЛ 10 кВ п/л "Космос" ф."Временный" | 6333
АЭС | с. Одинск | п/л "Космос" | ИН2-1120020 |  |  | ВЛ 10 кВ п/л "Космос" ф."Дальний" | 4921.99
АЭС | д. Стеклянка | д. Стеклянка | ИН1-1120031 |  |  | ВЛ-6 кВ Отв. на КТПН-710 п | 320
АЭС | г. Ангарск | мкр-н Новый-4 | ИН2-1120029 |  |  | ВЛ-6 кВ ф "Связи 3-5" отпайка на КТПН-39п | 35.72
АЭС | Ангарский район | СНТ "Автомобилист" | ИНВ-Ч00516616 |  |  | ВЛ-6 кВ СНТ "Автомобилист" | 212.58
АЭС | г. Ангарск | Набережный | ИНВ-Ч00517465 |  |  | ВЛ 6 кВ ул. Набережная | 649
АЭС | г. Ангарск | Набережный | ИНВ-Ч00517466 |  |  | ВЛЗ-6/0,4 Кв ул. Набережная | 723
АЭС | г. Ангарск | ул.Трактовая, пос.Китой | ИНВ-Ч00520223 |  |  | ВЛ-6 кВ ф.Рабочий КТПН 810п, 811п | 665
АЭС | Ангарский район | Сибизмир | ИНВ-Ч00520524 |  |  | ВЛ-6 кВ ф."Сибизмир" ответвление на СТП-758п | 83
АЭС | г. Ангарск | Китой мкр-н | ИНВ-Ч00520846 |  |  | ВЛ-6 кВ фидер "Микрорайон" ответвление на КТПН-812п | 1013
АЭС | г. Ангарск | Китой мкр-н | ИНВ-Ч00520845 |  |  | ВЛ-6 кВ фидер "Микрорайон" ответвление на СКТП-800п | 433
АЭС | г. Ангарск | 219 кв-л | ИН2-1130003 |  |  |  |  | ВЛ 35 кВ от ГПП-2 до РП-5 | 5225.7
АЭС | Ангарский район | п/л "Героев космонавтов" | ИН1-1130001 |  |  |  |  | ВЛ 35 кВ отпайка от ВЛ 35 кв на ТП "Героев Космонавтов" | 448
АЭС | с. Савватеевка | с. Савватеевка | ИН1-1130002 |  |  |  |  | ВЛ 35 кВ фидер "Савватеевка" | 24851
[5 empty] | 332339.06 |  | 100051.6 |  | 30524.7

## Усолье Сибирское
Информация о ВЛ-0,4; 6/10; 35 кВ находящихся на балансе филиала филиала "Ангарские электрические сети" ОГУЭП "Облкоммунэнерго"
Филиал | Место нахождение (населенный пункт) | Фактический адрес оборудования | Инв. № | ВЛ-0,4 кВ |  | ВЛ-6-10 кВ |  | ВЛ-35 кВ
|  |  |  | наименование | протяженность, м. | наименование | протяженность, м. | наименование | протяженность, м.
АЭС (Усолье) | г. Усолье - Сибирское | г. Усолье - Сибирское | ИНВ-У1110138 | ВЛ- 0,4 кв ф.№1 ТП-89 ул.Береговая /2924 м/ | 2924
АЭС (Усолье) | г. Усолье - Сибирское | г. Усолье - Сибирское | ИНВ-У1110139 | ВЛ- 0,4 кв ф.№1 ТП-136 (сети,принятые от ЗГО) /984 м/ | 984
АЭС (Усолье) | г. Усолье - Сибирское | г. Усолье - Сибирское | ИНВ-У1110114 | ВЛ-0,4 кв ф.№1 СМП-656 /1261 м/ | 1261
АЭС (Усолье) | г. Усолье - Сибирское | г. Усолье - Сибирское | ИНВ-У1110048 | ВЛ-0,4 кв ф.№1 ИП-174 ул. Кирова /830 м/ | 830
АЭС (Усолье) | г. Усолье - Сибирское | г. Усолье - Сибирское | ИНВ-У1110086 | ВЛ-0,4 кв ф.№1 ТП- ж/д ул. Привокзальная /288 м/ | 288
АЭС (Усолье) | г. Усолье - Сибирское | г. Усолье - Сибирское | ИНВ-У1110044 | ВЛ-0,4 кв ф.№1 ТП-1, ТП-3, ТП-146 ул. К.Маркса /122 м/ | 122
АЭС (Усолье) | г. Усолье - Сибирское | г. Усолье - Сибирское | ИНВ-У1110055 | ВЛ-0,4 кв ф.№1 ТП-1, ф.№2 ТП-143 ул. Красноармейская /1277 м/ | 1277
АЭС (Усолье) | г. Усолье - Сибирское | г. Усолье - Сибирское | ИНВ-У1110016 | ВЛ-0,4 кв ф.№1 ТП-10 пер. Конный /674 м/ | 674
АЭС (Усолье) | г. Усолье - Сибирское | г. Усолье - Сибирское | ИНВ-У1110041 | ВЛ-0,4 кв ф.№1 ТП-10 ул. Есенина /885 м/ | 885
АЭС (Усолье) | г. Усолье - Сибирское | г. Усолье - Сибирское | ИНВ-У1110002 | ВЛ-0,4 кв ф.№1 ТП-10 ул. Кр. звезды /805 м/ | 805
АЭС (Усолье) | г. Усолье - Сибирское | г. Усолье - Сибирское | ИНВ-У1110066 | ВЛ-0,4 кв ф.№1 ТП-10 ул. Магистральная /647 м/ | 647
АЭС (Усолье) | г. Усолье - Сибирское | г. Усолье - Сибирское | ИНВ-У1110097 | ВЛ-0,4 кв ф.№1 ТП-10 ул. Степная /885 м/ | 885
АЭС (Усолье) | г. Усолье - Сибирское | г. Усолье - Сибирское | ИНВ-У1110064 | ВЛ-0,4 кв ф.№1 ТП-100,ТП-101,ТП-102,ТП-103,ТП-107,ТП-114,ТП-114,ТП-96 ул. Луначарского /427 м/ | 427
АЭС (Усолье) | г. Усолье - Сибирское | г. Усолье - Сибирское | ИНВ-У1110014 | ВЛ-0,4 кв ф.№1 ТП-11 Курорт - жилые дома /15м/ | 15
АЭС (Усолье) | г. Усолье - Сибирское | г. Усолье - Сибирское | ИНВ-У1110018 | ВЛ-0,4 кв ф.№1 ТП-11 пер. Курортный /588 м/ | 588
АЭС (Усолье) | г. Усолье - Сибирское | г. Усолье - Сибирское | ИНВ-У1110090 | ВЛ-0,4 кв ф.№1 ТП-11 ул. Пушкина /730 м/ | 730
АЭС (Усолье) | г. Усолье - Сибирское | г. Усолье - Сибирское | ИНВ-У1110030 | ВЛ-0,4 кв ф.№1 ТП-11 ул. Советская /148 м/ | 148
АЭС (Усолье) | г. Усолье - Сибирское | г. Усолье - Сибирское | ИНВ-У1110026 | ВЛ-0,4 кв ф.№1 ТП-13 пос. Угольник /199 м/ | 199
АЭС (Усолье) | г. Усолье - Сибирское | г. Усолье - Сибирское | ИНВ-У1110095 | ВЛ-0,4 кв ф.№1 ТП-140 ул. Советск. Армии /594 м/ | 594
АЭС (Усолье) | г. Усолье - Сибирское | г. Усолье - Сибирское | ИНВ-У1110065 | ВЛ-0,4 кв ф.№1 ТП-140, ТП-141 ул. М .Горького /560 м/ | 560
АЭС (Усолье) | г. Усолье - Сибирское | г. Усолье - Сибирское | ИНВ-У1110093 | ВЛ-0,4 кв ф.№1 ТП-141,ТП-Курорта ул. Рыбака (ул.Уватова) /1242 м/ | 1242
АЭС (Усолье) | г. Усолье - Сибирское | г. Усолье - Сибирское | ИНВ-У1110024 | ВЛ-0,4 кв ф.№1 ТП-143 пер. Речной /1347 м/ | 1347
АЭС (Усолье) | г. Усолье - Сибирское | г. Усолье - Сибирское | ИНВ-У1110036 | ВЛ-0,4 кв ф.№1 ТП-150 ул. Водников /978 м/ | 978
АЭС (Усолье) | г. Усолье - Сибирское | г. Усолье - Сибирское | ИНВ-У1110050 | ВЛ-0,4 кв ф.№1 ТП-150 ул. Колхозная /1006 м/ | 1006
АЭС (Усолье) | г. Усолье - Сибирское | г. Усолье - Сибирское | ИНВ-У1110096 | ВЛ-0,4 кв ф.№1 ТП-150 ул. Солеваров /1006 м/ | 1006
АЭС (Усолье) | г. Усолье - Сибирское | г. Усолье - Сибирское | ИНВ-У1110103 | ВЛ-0,4 кв ф.№1 ТП-150 ул. Фрунзе /1006 м/ | 1006
АЭС (Усолье) | г. Усолье - Сибирское | г. Усолье - Сибирское | ИНВ-У1110112 | ВЛ-0,4 кв ф.№1 ТП-151 ул. Северная /874 м/ | 874
АЭС (Усолье) | г. Усолье - Сибирское | г. Усолье - Сибирское | ИНВ-У1110107 | ВЛ-0,4 кв ф.№1 ТП-151 ул. Чернышевского /408 м/ | 408
АЭС (Усолье) | г. Усолье - Сибирское | г. Усолье - Сибирское | ИНВ-У1110047 | ВЛ-0,4 кв ф.№1 ТП-153 ул. Кирзаводская /940 м/ | 940
АЭС (Усолье) | г. Усолье - Сибирское | г. Усолье - Сибирское | ИНВ-У1110049 | ВЛ-0,4 кв ф.№1 ТП-153 ул. Кирпичная /270 м/ | 270
АЭС (Усолье) | г. Усолье - Сибирское | г. Усолье - Сибирское | ИНВ-У1110043 | ВЛ-0,4 кв ф.№1 ТП-158,ТП-175,ТП-85,ТП-164,ТП-165,ТП-21,ТП-14,ТП-20,ТП-22,ТП-9,ТП-24улИнтерн/2347 м/ | 2347
АЭС (Усолье) | г. Усолье - Сибирское | г. Усолье - Сибирское | ИНВ-У1110059 | ВЛ-0,4 кв ф.№1 ТП-172 ул. Л.Чайкиной /397 м/ | 397
АЭС (Усолье) | г. Усолье - Сибирское | г. Усолье - Сибирское | ИНВ-У1110074 | ВЛ-0,4 кв ф.№1 ТП-172 ул. Новаторов /250 м/ | 250
АЭС (Усолье) | г. Усолье - Сибирское | г. Усолье - Сибирское | ИНВ-У1110087 | ВЛ-0,4 кв ф.№1 ТП-172 ул. Промышленная /525 м/ | 525
АЭС (Усолье) | г. Усолье - Сибирское | г. Усолье - Сибирское | ИНВ-У1110088 | ВЛ-0,4 кв ф.№1 ТП-172 ул. Прудовая /461 м/ | 461
АЭС (Усолье) | г. Усолье - Сибирское | г. Усолье - Сибирское | ИНВ-У1110102 | ВЛ-0,4 кв ф.№1 ТП-172 ул. Фабричная /355 м/ | 355
АЭС (Усолье) | г. Усолье - Сибирское | г. Усолье - Сибирское | ИНВ-У1110071 | ВЛ-0,4 кв ф.№1 ТП-173, ТП-174, ТП-176, ТП-84, ТП-164, ТП-143 ул. Молотовая /1398 м/ | 1398
АЭС (Усолье) | г. Усолье - Сибирское | г. Усолье - Сибирское | ИНВ-У1110023 | ВЛ-0,4 кв ф.№1 ТП-174 кв пер. Рабочий /1177 м/ | 1177
АЭС (Усолье) | г. Усолье - Сибирское | г. Усолье - Сибирское | ИНВ-У1110006 | ВЛ-0,4 кв ф.№1 ТП-174 ул. Байкальская /1096 м/ | 1096
АЭС (Усолье) | г. Усолье - Сибирское | г. Усолье - Сибирское | ИНВ-У1110113 | ВЛ-0,4 кв ф.№1 ТП-19, ТП-162 ул. К.Либкнехта /550 м/ | 550
АЭС (Усолье) | г. Усолье - Сибирское | г. Усолье - Сибирское | ИНВ-У1110111 | ВЛ-0,4 кв ф.№1 ТП-1а ул. Пионерская /1705 м/ | 1705
АЭС (Усолье) | г. Усолье - Сибирское | г. Усолье - Сибирское | ИНВ-У1110013 | ВЛ-0,4 кв ф.№1 ТП-26, ТП-75 Квартал 24б /1796 м/ | 1796
АЭС (Усолье) | г. Усолье - Сибирское | г. Усолье - Сибирское | ИНВ-У1110091 | ВЛ-0,4 кв ф.№1 ТП-3, ТП-63 ул. Радищева /275 м/ | 275
АЭС (Усолье) | г. Усолье - Сибирское | г. Усолье - Сибирское | ИНВ-У1110031 | ВЛ-0,4 кв ф.№1 ТП-3, ф.№1 ТП-61 ул. 1-го мая /3705 м/ | 3705
АЭС (Усолье) | г. Усолье - Сибирское | г. Усолье - Сибирское | ИНВ-У1110012 | ВЛ-0,4 кв ф.№1 ТП-37, ТП-38, ТП-39, ТП-55, ТП-56 Квартал 24а /4222 м/ | 4222
АЭС (Усолье) | г. Усолье - Сибирское | г. Усолье - Сибирское | ИНВ-У1110037 | ВЛ-0,4 кв ф.№1 ТП-4 ул. Гастелло /1547 м/ | 1547
АЭС (Усолье) | г. Усолье - Сибирское | г. Усолье - Сибирское | ИНВ-У1110007 | ВЛ-0,4 кв ф.№1 ТП-4, ф.№1 ТП-46 ул. Войкова /1009 м/ | 1009
АЭС (Усолье) | г. Усолье - Сибирское | г. Усолье - Сибирское | ИНВ-У1110060 | ВЛ-0,4 кв ф.№1 ТП-46, ТП-58 ул. Лермонтова /1428 м/ | 1428
АЭС (Усолье) | г. Усолье - Сибирское | г. Усолье - Сибирское | ИНВ-У1110046 | ВЛ-0,4 кв ф.№1 ТП-46, ТП-61 ул. Калинина /1702 м/ | 1702
АЭС (Усолье) | г. Усолье - Сибирское | г. Усолье - Сибирское | ИНВ-У1110001 | ВЛ-0,4 кв ф.№1 ТП-46, ф.№1 ТП-60/1 ул. Калинина /1425 м/ | 1425
АЭС (Усолье) | г. Усолье - Сибирское | г. Усолье - Сибирское | ИНВ-У1110022 | ВЛ-0,4 кв ф.№1 ТП-5 пер. Пролетарский /754 м/ | 754
АЭС (Усолье) | г. Усолье - Сибирское | г. Усолье - Сибирское | ИНВ-У1110053 | ВЛ-0,4 кв ф.№1 ТП-5 ул. Коммунистическая /845 м/ | 845
АЭС (Усолье) | г. Усолье - Сибирское | г. Усолье - Сибирское | ИНВ-У1110101 | ВЛ-0,4 кв ф.№1 ТП-5 ул. Урицкого /739 м/ | 739
АЭС (Усолье) | г. Усолье - Сибирское | г. Усолье - Сибирское | ИНВ-У1110010 | ВЛ-0,4 кв ф.№1 ТП-54, ТП-55, ТП-56 Квартал 1а, 1б, 1в /1000 м/ | 1000
АЭС (Усолье) | г. Усолье - Сибирское | г. Усолье - Сибирское | ИНВ-У1110034 | ВЛ-0,4 кв ф.№1 ТП-6 ул. Болотная /1057 м/ | 1057
АЭС (Усолье) | г. Усолье - Сибирское | г. Усолье - Сибирское | ИНВ-У1110056 | ВЛ-0,4 кв ф.№1 ТП-6 ул. Краснодонцев /739 м/ | 739
АЭС (Усолье) | г. Усолье - Сибирское | г. Усолье - Сибирское | ИНВ-У1110069 | ВЛ-0,4 кв ф.№1 ТП-6 ул. Минская /1019 м/ | 1019
АЭС (Усолье) | г. Усолье - Сибирское | г. Усолье - Сибирское | ИНВ-У1110072 | ВЛ-0,4 кв ф.№1 ТП-6 ул. Моховая /885 м/ | 885
АЭС (Усолье) | г. Усолье - Сибирское | г. Усолье - Сибирское | ИНВ-У1110100 | ВЛ-0,4 кв ф.№1 ТП-6 ул. Трудовая /885 м/ | 885
АЭС (Усолье) | г. Усолье - Сибирское | г. Усолье - Сибирское | ИНВ-У1110106 | ВЛ-0,4 кв ф.№1 ТП-60/1 ул. Чапаева /1699 м/ | 1699
АЭС (Усолье) | г. Усолье - Сибирское | г. Усолье - Сибирское | ИНВ-У1110005 | ВЛ-0,4 кв ф.№1 ТП-60/1 ул. Чкалова /1581 м/ | 1581
АЭС (Усолье) | г. Усолье - Сибирское | г. Усолье - Сибирское | ИНВ-У1110021 | ВЛ-0,4 кв ф.№1 ТП-62 пер. Поперечный /636 м/ | 636
АЭС (Усолье) | г. Усолье - Сибирское | г. Усолье - Сибирское | ИНВ-У1110061 | ВЛ-0,4 кв ф.№1 ТП-62 ул. Линейная /270 м/ | 270
АЭС (Усолье) | г. Усолье - Сибирское | г. Усолье - Сибирское | ИНВ-У1110067 | ВЛ-0,4 кв ф.№1 ТП-62 ул. Макаренко /1043 м/ | 1043
АЭС (Усолье) | г. Усолье - Сибирское | г. Усолье - Сибирское | ИНВ-У1110020 | ВЛ-0,4 кв ф.№1 ТП-62, ф.№1 ТП-71 пер. Новый /1352 м/ | 1352
АЭС (Усолье) | г. Усолье - Сибирское | г. Усолье - Сибирское | ИНВ-У1110027 | ВЛ-0,4 кв ф.№1 ТП-66 ул. Нагорная /1191 м/ | 1191
АЭС (Усолье) | г. Усолье - Сибирское | г. Усолье - Сибирское | ИНВ-У1110080 | ВЛ-0,4 кв ф.№1 ТП-66, ТП-"Техсервис" ул. Островского /1406 м/ | 1406
АЭС (Усолье) | г. Усолье - Сибирское | г. Усолье - Сибирское | ИНВ-У1110062 | ВЛ-0,4 кв ф.№1 ТП-71 ул. Ломоносова /1635 м/ | 1635
АЭС (Усолье) | г. Усолье - Сибирское | г. Усолье - Сибирское | ИНВ-У1110045 | ВЛ-0,4 кв ф.№1 ТП-71 ул. К.Цеткин /625 м/ | 625
АЭС (Усолье) | г. Усолье - Сибирское | г. Усолье - Сибирское | ИНВ-У1110008 | ВЛ-0,4 кв ф.№1 ТП-71 ул. Ленинградская /513 м/ | 513
АЭС (Усолье) | г. Усолье - Сибирское | г. Усолье - Сибирское | ИНВ-У1110028 | ВЛ-0,4 кв ф.№1 ТП-72 ул. Российская /2090 м/ | 2090
АЭС (Усолье) | г. Усолье - Сибирское | г. Усолье - Сибирское | ИНВ-У1110108 | ВЛ-0,4 кв ф.№1 ТП-8 ул. Б.Кочки /3009 м/ | 3009
АЭС (Усолье) | г. Усолье - Сибирское | г. Усолье - Сибирское | ИНВ-У1110015 | ВЛ-0,4 кв ф.№1 ТП-8 пер. Володарского /50 м/ | 50
АЭС (Усолье) | г. Усолье - Сибирское | г. Усолье - Сибирское | ИНВ-У1110017 | ВЛ-0,4 кв ф.№1 ТП-8 пер. Кр. Звезды /1293 м/ | 1293
АЭС (Усолье) | г. Усолье - Сибирское | г. Усолье - Сибирское | ИНВ-У1110054 | ВЛ-0,4 кв ф.№1 ТП-8, ф.№1 ТП-60/1 ул. Кр. звезды /561 м/ | 561
АЭС (Усолье) | г. Усолье - Сибирское | г. Усолье - Сибирское | ИНВ-У1110029 | ВЛ-0,4 кв ф.№1 ТП-9 ул. Белинского /801 м/ | 801
АЭС (Усолье) | г. Усолье - Сибирское | г. Усолье - Сибирское | ИНВ-У1110078 | ВЛ-0,4 кв ф.№1 ТП-9 ул. Октябрьская /1987 м/ | 1987
АЭС (Усолье) | г. Усолье - Сибирское | г. Усолье - Сибирское | ИНВ-У1110079 | ВЛ-0,4 кв ф.№1 ТП-9, ТП-144, ТП-152 ул. Орджоникидзе /417 м/ | 417
АЭС (Усолье) | г. Усолье - Сибирское | г. Усолье - Сибирское | ИНВ-У1110039 | ВЛ-0,4 кв ф.№1 ТП-94 ул. Глинки /1158 м/ | 1224
АЭС (Усолье) | г. Усолье - Сибирское | г. Усолье - Сибирское | ИНВ-У1110076 | ВЛ-0,4 кв ф.№1 ТП-94 ул. Овражная /1143 м/ | 1143
АЭС (Усолье) | г. Усолье - Сибирское | г. Усолье - Сибирское | ИНВ-У1110105 | ВЛ-0,4 кв ф.№1 ТП-94 ул. Чайковского /1232 м/ | 1279
АЭС (Усолье) | г. Усолье - Сибирское | г. Усолье - Сибирское | ИНВ-У1110033 | ВЛ-0,4 кв ф.№2 ТП-95 ул. Бабушкина /770 м/ | 1155
АЭС (Усолье) | г. Усолье - Сибирское | г. Усолье - Сибирское | ИНВ-У1110038 | ВЛ-0,4 кв ф.№1 ТП-95 ул. Герцена /1113 м/ | 1113
АЭС (Усолье) | г. Усолье - Сибирское | г. Усолье - Сибирское | ИНВ-У1110082 | ВЛ-0,4 кв ф.№1 ТП-95 ул. Пархоменко /805 м/ | 805
АЭС (Усолье) | г. Усолье - Сибирское | г. Усолье - Сибирское | ИНВ-У1110089 | ВЛ-0,4 кв ф.№1 ТП-95 ул. Путейская /1067 м/ | 1067
АЭС (Усолье) | г. Усолье - Сибирское | г. Усолье - Сибирское | ИНВ-У1110035 | ВЛ-0,4 кв ф.№1 ТП-95а ул. Бурлова /1981 м/ | 1997
АЭС (Усолье) | г. Усолье - Сибирское | г. Усолье - Сибирское | ИНВ-У1110110 | ВЛ-0,4 кв ф.№1 ТП-96 ул. Крылова /697 м/ | 763
АЭС (Усолье) | г. Усолье - Сибирское | г. Усолье - Сибирское | ИНВ-У1110032 | ВЛ-0,4 кв ф.№1 ТП-Сользавода ул. Ангарская /1111 м/ | 1111
АЭС (Усолье) | г. Усолье - Сибирское | г. Усолье - Сибирское | ИНВ-У1110040 | ВЛ-0,4 кв ф.№1 ул. Депутатская /1506 м/ | 1506
АЭС (Усолье) | г. Усолье - Сибирское | г. Усолье - Сибирское | ИНВ-У1110011 | ВЛ-0,4 кв ф.№10 ТП-43, ТП-44 Квартал 20 /61 м/ | 61
АЭС (Усолье) | г. Усолье - Сибирское | г. Усолье - Сибирское | ИНВ-У1110070 | ВЛ-0,4 кв ф.№2 ТП-1, ТП-140 ул. Мира /888 м/ | 888
АЭС (Усолье) | г. Усолье - Сибирское | г. Усолье - Сибирское | ИНВ-У1110003 | ВЛ-0,4 кв ф.№2 ТП-10 ул. Магистральная /617 м/ | 617
АЭС (Усолье) | г. Усолье - Сибирское | г. Усолье - Сибирское | ИНВ-У1110081 | ВЛ-0,4 кв ф.№2 ТП-10 ул. Охотников /775 м/ | 775
АЭС (Усолье) | г. Усолье - Сибирское | г. Усолье - Сибирское | ИНВ-У1110019 | ВЛ-0,4 кв ф.№2 ТП-11 пер. Маратовский /568 м/ | 568
АЭС (Усолье) | г. Усолье - Сибирское | г. Усолье - Сибирское | ИНВ-У1110051 | ВЛ-0,4 кв ф.№2 ТП-143 ул. Коммунальная /689 м/ | 689
АЭС (Усолье) | г. Усолье - Сибирское | г. Усолье - Сибирское | ИНВ-У1110092 | ВЛ-0,4 кв ф.№2 ТП-144 ул. Республики /118 м/ | 118
АЭС (Усолье) | г. Усолье - Сибирское | г. Усолье - Сибирское | ИНВ-У1110058 | ВЛ-0,4 кв ф.№2 ТП-150 ул. Крестьянина /1543 м/ | 1543
АЭС (Усолье) | г. Усолье - Сибирское | г. Усолье - Сибирское | ИНВ-У1110025 | ВЛ-0,4 кв ф.№2 ТП-174 пер. Сибирский /952 м/ | 952
АЭС (Усолье) | г. Усолье - Сибирское | г. Усолье - Сибирское | ИНВ-У1110063 | ВЛ-0,4 кв ф.№2 ТП-5 ул. Луговая /830 м/ | 830
АЭС (Усолье) | г. Усолье - Сибирское | г. Усолье - Сибирское | ИНВ-У1110083 | ВЛ-0,4 кв ф.№2 ТП-5 ул. Песчаная /739 м/ | 739
АЭС (Усолье) | г. Усолье - Сибирское | г. Усолье - Сибирское | ИНВ-У1110085 | ВЛ-0,4 кв ф.№2 ТП-5 ул. Полевая /754 м/ | 754
АЭС (Усолье) | г. Усолье - Сибирское | г. Усолье - Сибирское | ИНВ-У1110094 | ВЛ-0,4 кв ф.№2 ТП-6 ул. Смоленская /739 м/ | 739
АЭС (Усолье) | г. Усолье - Сибирское | г. Усолье - Сибирское | ИНВ-У1110099 | ВЛ-0,4 кв ф.№2 ТП-6 ул. Транспортная /1019 м/ | 1019
АЭС (Усолье) | г. Усолье - Сибирское | г. Усолье - Сибирское | ИНВ-У1110104 | ВЛ-0,4 кв ф.№2 ТП-6 ул. Цимлянская /885 м/ | 885
АЭС (Усолье) | г. Усолье - Сибирское | г. Усолье - Сибирское | ИНВ-У1110004 | ВЛ-0,4 кв ф.№2 ТП-60/1 ул. Чапаева /1413 м/ | 1413
АЭС (Усолье) | г. Усолье - Сибирское | г. Усолье - Сибирское | ИНВ-У1110084 | ВЛ-0,4 кв ф.№2 ТП-66, ТП-"Техсервис" ул. Плеханова /903 м/ | 903
АЭС (Усолье) | г. Усолье - Сибирское | г. Усолье - Сибирское | ИНВ-У1110098 | ВЛ-0,4 кв ф.№2 ТП-71 ул. Тимирязева /1561 м/ | 1561
АЭС (Усолье) | г. Усолье - Сибирское | г. Усолье - Сибирское | ИНВ-У1110109 | ВЛ-0,4 кв ф.№2 ТП-94 ул. Каландрашвили /1168 м/ | 1193
АЭС (Усолье) | г. Усолье - Сибирское | г. Усолье - Сибирское | ИНВ-У1110042 | ВЛ-0,4 кв ф.№2 ТП-95 ул. Желябова /1113 м/ | 1113
АЭС (Усолье) | г. Усолье - Сибирское | г. Усолье - Сибирское | ИНВ-У1110052 | ВЛ-0,4 кв ф.№2 ТП-95 ул. Коммунаров /790 м/ | 790
АЭС (Усолье) | г. Усолье - Сибирское | г. Усолье - Сибирское | ИНВ-У1110077 | ВЛ-0,4 кв ф.№2 ТП-95 ул. Озерная /615 м/ | 615
АЭС (Усолье) | г. Усолье - Сибирское | г. Усолье - Сибирское | ИНВ-У1110057 | ВЛ-0,4 кв ф.№3 ТП-143 ул. Краснофлотская /1277 м/ | 1277
АЭС (Усолье) | г. Усолье - Сибирское | г. Усолье - Сибирское | ИНВ-У1110073 | ВЛ-0,4 кв ф.№3 ТП-143 ул. Набережная /525 м/ | 525
АЭС (Усолье) | г. Усолье - Сибирское | г. Усолье - Сибирское | ИНВ-У1110068 | ВЛ-0,4 кв ф.№3 ТП-150 ул. Маяковского /405 м/ | 405
АЭС (Усолье) | г. Усолье - Сибирское | г. Усолье - Сибирское | ИНВ-У1110075 | ВЛ-0,4 кв ф.№3 ТП-172 ул. О.Кошевого /795 м/ | 795
АЭС (Усолье) | г. Усолье - Сибирское | г. Усолье - Сибирское | ИНВ-У1110009 | ВЛ-0,4 кв Зелелый городок ф.№1 ТП-74/1 ул. Ветошкина /1224 м/ | 1224
АЭС (Усолье) | г. Усолье - Сибирское | г. Усолье - Сибирское | ИНВ-У1110116 | ВЛ-0,4 кв Зеленый городок ф.№1 ТП-232 ул. Гайдара /688 м/ | 688
АЭС (Усолье) | г. Усолье - Сибирское | г. Усолье - Сибирское | ИНВ-У1110117 | ВЛ-0,4 кв Зеленый городок ф.№1 ТП-232 ул. Гончарова /555 м/ | 555
АЭС (Усолье) | г. Усолье - Сибирское | г. Усолье - Сибирское | ИНВ-У1110118 | ВЛ-0,4 кв Зеленый городок ф.№1 ТП-232 ул. Дубинина /702 м/ | 702
АЭС (Усолье) | г. Усолье - Сибирское | г. Усолье - Сибирское | ИНВ-У1110130 | ВЛ-0,4 кв Зеленый городок ф.№1 ТП-232 ул. Свободы /687 м/ | 687
АЭС (Усолье) | г. Усолье - Сибирское | г. Усолье - Сибирское | ИНВ-У1110132 | ВЛ-0,4 кв Зеленый городок ф.№1 ТП-74 ул. Толстого /655 м/ | 655
АЭС (Усолье) | г. Усолье - Сибирское | г. Усолье - Сибирское | ИНВ-У1110115 | ВЛ-0,4 кв Зеленый городок ф.№1 ТП-74 пер.Клубный /634 м/ | 634
АЭС (Усолье) | г. Усолье - Сибирское | г. Усолье - Сибирское | ИНВ-У1110119 | ВЛ-0,4 кв Зеленый городок ф.№1 ТП-74 ул. Жуковского /954 м/ | 954
АЭС (Усолье) | г. Усолье - Сибирское | г. Усолье - Сибирское | ИНВ-У1110129 | ВЛ-0,4 кв Зеленый городок ф.№1 ТП-74 ул. Репина /672 м/ | 672
АЭС (Усолье) | г. Усолье - Сибирское | г. Усолье - Сибирское | ИНВ-У1110127 | ВЛ-0,4 кв Зеленый городок ф.№1 ТП-74, ТП-74а ул. Попова /619 м/ | 619
АЭС (Усолье) | г. Усолье - Сибирское | г. Усолье - Сибирское | ИНВ-У1110137 | ВЛ-0,4 кв Зеленый городок ф.№1 ТП-74, ТП-74а, ТП-232 ул. Заречная /731 м/ | 731
АЭС (Усолье) | г. Усолье - Сибирское | г. Усолье - Сибирское | ИНВ-У1110120 | ВЛ-0,4 кв Зеленый городок ф.№1 ТП-74а ул. Короленко /636 м/ | 636
АЭС (Усолье) | г. Усолье - Сибирское | г. Усолье - Сибирское | ИНВ-У1110124 | ВЛ-0,4 кв Зеленый городок ф.№1 ТП-74а ул. Павлова /1224 м/ | 1224
АЭС (Усолье) | г. Усолье - Сибирское | г. Усолье - Сибирское | ИНВ-У1110121 | ВЛ-0,4 кв Зеленый городок ф.№1 ТП-76 ул. Котовского /277 м/ | 277
АЭС (Усолье) | г. Усолье - Сибирское | г. Усолье - Сибирское | ИНВ-У1110122 | ВЛ-0,4 кв Зеленый городок ф.№1 ТП-76 ул. Лазо /330 м/ | 330
АЭС (Усолье) | г. Усолье - Сибирское | г. Усолье - Сибирское | ИНВ-У1110131 | ВЛ-0,4 кв Зеленый городок ф.№1 ТП-76 ул. Сурикова /545 м/ | 545
АЭС (Усолье) | г. Усолье - Сибирское | г. Усолье - Сибирское | ИНВ-У1110126 | ВЛ-0,4 кв Зеленый городок ф.№1 ТП-76, ТП-74а ул. Пожарского /636 м/ | 636
АЭС (Усолье) | г. Усолье - Сибирское | г. Усолье - Сибирское | ИНВ-У1110134 | ВЛ-0,4 кв Зеленый городок ф.№2 ТП-232 ул. Фучика /1962 м/ | 1962
АЭС (Усолье) | г. Усолье - Сибирское | г. Усолье - Сибирское | ИНВ-У1110125 | ВЛ-0,4 кв Зеленый городок ф.№2 ТП-74а ул. Парковая /262 м/ | 262
АЭС (Усолье) | г. Усолье - Сибирское | г. Усолье - Сибирское | ИНВ-У1110128 | ВЛ-0,4 кв Зеленый городок ф.№2 ТП-74а, ТП-76 ул. Пугачева /1224 м/ | 1224
АЭС (Усолье) | г. Усолье - Сибирское | г. Усолье - Сибирское | ИНВ-У1110123 | ВЛ-0,4 кв Зеленый городок ф.№2 ТП-76 ул. Мичурина /345 м/ | 345
АЭС (Усолье) | г. Усолье - Сибирское | г. Усолье - Сибирское | ИНВ-У1110133 | ВЛ-0,4 кв Зеленый городок ф.№2 ТП-76 ул. Фурманова /575 м/ | 575
АЭС (Усолье) | г. Усолье - Сибирское | г. Усолье - Сибирское | ИНВ-У1110135 | ВЛ-0,4 кв Зеленый городок ф.№2 ТП-76 ул. Целинная /1028 м/ | 1028
АЭС (Усолье) | г. Усолье - Сибирское | г. Усолье - Сибирское | ИНВ-У1110136 | ВЛ-0,4 кв Зеленый городок ф.№2 ТП-76 ул. Щорса /2043 м/ | 2043
АЭС (Усолье) | г. Усолье - Сибирское | г. Усолье - Сибирское | ИНВ-У1110264 | ВЛ-0,4 кв от ТП-76а ул.Щорса /115,5 м/ | 115.5
АЭС (Усолье) | г. Усолье - Сибирское | г. Усолье - Сибирское | ИНВ-У1110263 | ВЛ-0,4 кв ТП-174 ф5-ул. Республики /200 м/ | 200
АЭС (Усолье) | г. Усолье - Сибирское | г. Усолье - Сибирское | ИНВ-У1110261 | ВЛ-0,4 кв ТП-71 а ф5-ул. Ломоносова /483 м/ | 483
АЭС (Усолье) | г. Усолье - Сибирское | г. Усолье - Сибирское | ИНВ-У1110265 | ВЛ-0,4кв ул.Бурлова /1080м/ | 1080
АЭС (Усолье) | г. Усолье - Сибирское | г. Усолье - Сибирское | ИНВ-Ч00516893 | ВЛИ-0,4 кВ ф.4 ТП-226 ул. Кузьмина /515 м/ | 515
АЭС (Усолье) | г. Усолье - Сибирское | г. Усолье - Сибирское | ИНВ-Ч00516894 | ВЛИ-0,4 кВ ф.5 ТП-160 ул. Энгельса /255 м/ | 255
АЭС (Усолье) | г. Усолье - Сибирское | г. Усолье - Сибирское | ИНВ-Ч00516892 | ВЛИ-0,4 кВ ф. 2 ТП-23 ул. Николаевская /580 м/ | 580
АЭС (Усолье) | г. Усолье - Сибирское | г. Усолье - Сибирское | ИНВ-Ч00517196 | ВЛ-0,4 кВ от ТП-318 ул. Строителей (380 м) | 380
АЭС (Усолье) | г. Усолье - Сибирское | г. Усолье - Сибирское | ИНВ-Ч00517485 | ВЛИ-0,4 кВ ул. Родниковая, 22 от ТП-318 (300 м) | 429
АЭС (Усолье) | г. Усолье - Сибирское | г. Усолье - Сибирское | ИНВ-Ч00520099 | ВЛ-0,4 кВ от ТП-58А до заявителей дома №30,32,34 ул.1Мая г.Усолье-Сибирское/900,0м/ | 900
АЭС (Усолье) | г. Усолье - Сибирское | г. Усолье - Сибирское | ИНВ-Ч00520266 | ВЛИ-0,4 кВ Ф.4 ул.К.Цеткин от ТП-73б в г.Усолье-Сибирское /275,5м/ | 275.5
АЭС (Усолье) | г. Усолье - Сибирское | г. Усолье - Сибирское | ИНВ-Ч00520241 | ВЛИ-0,4 кВ Ф.1 ул.Березовая от вновь построенной КТПН-319 в г.Усолье-Сибирское /293м/ | 293
АЭС (Усолье) | г. Усолье - Сибирское | г. Усолье - Сибирское | ИНВ-Ч00520255 | ВЛИ-0,4 кВ Ф.2 ул.Селиверстова от ТП-27 в г.Усолье-Сибирское /580м/ | 580
АЭС (Усолье) | г. Усолье - Сибирское | г. Усолье - Сибирское | ИНВ-Ч00520256 | ВЛИ-0,4 кВ Ф.5 ул.Б.Хмельницкого от ТП-54 в г.Усолье-Сибирское /200м/ | 200
АЭС (Усолье) | г. Усолье - Сибирское | г. Усолье - Сибирское | ИНВ-Ч00520257 | ВЛИ-0,4 кВ Ф.7 ул.Кузьмина от ТП-226 в г.Усолье-Сибирское /190м/ | 190
АЭС (Усолье) | г. Усолье - Сибирское | г. Усолье - Сибирское | ИНВ-Ч00520258 | ВЛИ-0,4 кВ Ф.3 ул.Зарукина от ТП-319 в г.Усолье-Сибирское /250м/ | 566
АЭС (Усолье) | г. Усолье - Сибирское | г. Усолье - Сибирское | ИНВ-Ч00520260 | ВЛИ-0,4 кВ Ф.4 ул.Целинная от ТП-319 в г.Усолье-Сибирское /68м/ | 68
АЭС (Усолье) | г. Усолье - Сибирское | г. Усолье - Сибирское | ИНВ-Ч00520261 | ВЛИ-0,4 кВ Ф.4 ул.Целинная от ТП-318 в г.Усолье-Сибирское /330м/ | 330
АЭС (Усолье) | г. Усолье - Сибирское | г. Усолье - Сибирское | ИНВ-Ч00520250 | ВЛИ-0,4 кВ Ф.1 ул.Глиняный Карьер от ТП-65 в г.Усолье-Сибирское /150м/ | 150
АЭС (Усолье) | г. Усолье - Сибирское | г. Усолье - Сибирское | ИНВ-Ч00520251 | ВЛИ-0,4 кВ Ф.1 в районе пересечения ул.Пожарского и ул.Ветошкина ТП-74а в г.Усолье-Сибирское /475м/ | 475
АЭС (Усолье) | г. Усолье - Сибирское | г. Усолье - Сибирское | ИНВ-Ч00520252 | ВЛИ-0,4 кВ Ф.5 в р-не ул.К.Цеткин и ул.Белорусская, ОНТ "Пайщик" от ТП-73б в г.Усолье-Сибирское/50м/ | 50
АЭС (Усолье) | г. Усолье - Сибирское | г. Усолье - Сибирское | ИНВ-Ч00520253 | ВЛИ-0,4 кВ Ф.3 ул.Пионерская от ТП-140 в г.Усолье-Сибирское /362м/ | 362
АЭС (Усолье) | г. Усолье - Сибирское | г. Усолье - Сибирское | ИНВ-Ч00520254 | ВЛИ-0,4 кВ Ф.1 ул.Восточная от ТП-295а в г.Усолье-Сибирское /285м/ | 285
АЭС (Усолье) | г. Усолье - Сибирское | г. Усолье - Сибирское | ИНВ-Ч00520236 | ВЛИ-0,4 кВ Ф.4 ул.Братьев Михалевых от ТП-319 в г.Усолье-Сибирское /310м/ | 310
АЭС (Усолье) | г. Усолье - Сибирское | г. Усолье - Сибирское | ИНВ-Ч00520237 | ВЛИ-0,4 кВ 7-й участок от ТП-мясокомбината в г.Усолье-Сибирское /650м/ | 650
АЭС (Усолье) | г. Усолье - Сибирское | г. Усолье - Сибирское | ИНВ-Ч00520238 | ВЛИ-0,4 кВ Ф.1 ул.Восточная от ТП-327 в г.Усолье-Сибирское /170м/ | 170
АЭС (Усолье) | г. Усолье - Сибирское | г. Усолье - Сибирское | ИНВ-Ч00520239 | ВЛИ-0,4 кВ Ф.2 ул.Сосновая, ж/д №1-9 от ТП-319 в г.Усолье-Сибирское /250м/ | 250
АЭС (Усолье) | г. Усолье - Сибирское | г. Усолье - Сибирское | ИНВ-Ч00520244 | ВЛИ-0,4 кВ Ф.2 ул.Сиреневая, 8 от ТП-318 в г.Усолье-Сибирское /670м/ | 670
АЭС (Усолье) | г. Усолье - Сибирское | г. Усолье - Сибирское | ИНВ-Ч00520247 | ВЛИ-0,4 кВ Ф.18 ул.Луначарского от ТП-96 в г.Усолье-Сибирское /320м/ | 320
АЭС (Усолье) | г. Усолье - Сибирское | г. Усолье - Сибирское | ИНВ-Ч00520262 | ВЛИ-0,4 кВ Ф.2 ул.Андреевская от КТПН-232 в г.Усолье-Сибирское /450м/ | 450
АЭС (Усолье) | г. Усолье - Сибирское | г. Усолье - Сибирское | ИНВ-Ч00520263 | ВЛИ-0,4 кВ Ф.4 ул.Стопани от ТП-34 в г.Усолье-Сибирское /235м/ | 235
АЭС (Усолье) | г. Усолье - Сибирское | г. Усолье - Сибирское | ИНВ-Ч00520264 | ВЛИ-0,4 кВ Ф.3 ул.Ярославская от ТП-75 в г.Усолье-Сибирское /260м/ | 523
АЭС (Усолье) | г. Усолье - Сибирское | г. Усолье - Сибирское | ИНВ-Ч00520265 | ВЛИ-0,4 кВ Ф.11 ул.Интернациональная от ТП-176 в г.Усолье-Сибирское /240м/ | 240
АЭС (Усолье) | г. Усолье - Сибирское | г. Усолье - Сибирское | ИНВ-Ч00520324 | ВЛИ-0,4 кВ Ф.6 ул.Громницкого от КТПН №226 в г.Усолье-Сибирское /690м/ | 690
АЭС (Усолье) | г. Усолье - Сибирское | г. Усолье - Сибирское | ИНВ-Ч00520350 | ВЛИ-0,4 кВ Ф.1 ул.Заречная от СКТП №327 в г.Усолье-Сибирское /90м/ | 90
АЭС (Усолье) | г. Усолье - Сибирское | г. Усолье - Сибирское | ИНВ-Ч00520327 | ВЛИ-0,4 кВ ул.Республики от КТПН №322 в г.Усолье-Сибирское /500м/ | 500
АЭС (Усолье) | г. Усолье - Сибирское | г. Усолье - Сибирское | ИНВ-Ч00520329 | ВЛИ-0,4 кВ Ф.5 ул.К.Цеткин от ТП-73б в г.Усолье-Сибирское /530м/ | 649
АЭС (Усолье) | г. Усолье - Сибирское | г. Усолье - Сибирское | ИНВ-Ч00520330 | ВЛИ-0,4 кВ Ф.4 ул.Братьев Михалевых от КТПН-318 в г.Усолье-Сибирское /340м/ | 340
АЭС (Усолье) | г. Усолье - Сибирское | г. Усолье - Сибирское | ИНВ-Ч00520248 | ВЛИ-0,4 кВ Ф.2, Ф.3 ул.Шаманского от ТП-319 в г.Усолье-Сибирское /1000 м/ | 1000
АЭС (Усолье) | г. Усолье - Сибирское | г. Усолье - Сибирское | ИНВ-Ч00520522 | ВЛИ-0,4 кВ Ф.1 ул.Заречная, 51 от ТП-295а в г.Усолье-Сибирское/199м/ | 199
АЭС (Усолье) | г. Усолье - Сибирское | г. Усолье - Сибирское | ИНВ-Ч00520523 | ВЛИ-0,4 кВ Ф.4 садоводство "Кооператор" уч.64 от ТП-73б в г.Усолье-Сибирское/485м/ | 485
АЭС (Усолье) | г. Усолье - Сибирское | г. Усолье - Сибирское | ИНВ-Ч00520984 | ВЛИ-0,4 кВ Ф.2 ул.К.Маркса от ТП-152 в г.Усолье-Сибирское /520м/ | 520
АЭС (Усолье) | г. Усолье - Сибирское | г. Усолье - Сибирское | ИНВ-Ч00521011 | ВЛИ-0,4 кВ Ф.3 ул.Интернациональная, 3 /316м/ | 316
АЭС (Усолье) | г. Усолье - Сибирское | г. Усолье - Сибирское | ИНВ-000525231 | Ответ./ВЛЭ/0,4 кВИнв.№005520329/оп.№56 ВЛИ-0,4 кВ Ф.5 ул. К.Цеткин от ТП-73б/оп. №10 ВЛ 0,4 кВ ф. 5 ул. Алексеевская от ТП-73б/г. Усолье-Сибирское/АЭС | 380
АЭС (Усолье) | Усольский район, п.Белогорск | Усольский район, п.Белогорск | ИНВ-У1110166 | ВЛ-0,4 кв пос. Белогорск ф.№1 ТП-773 /778,7 м/ | 778.7
АЭС (Усолье) | Усольский район, п.Белогорск | Усольский район, п.Белогорск | ИНВ-У1110167 | ВЛ-0,4 кв пос. Белогорск ф.№1 ТП-773 /820 м/ | 820
АЭС (Усолье) | Усольский район, п.Белогорск | Усольский район, п.Белогорск | ИНВ-У1110169 | ВЛ-0,4 кв пос. Белогорск ф.№2 ТП-773 /405 м/ | 405
АЭС (Усолье) | Усольский район, п.Белогорск | Усольский район, п.Белогорск | ИНВ-У1110168 | ВЛ-0,4 кв пос. Белогорск ф.№2 ТП-773 /748,63 м/ | 892.63
АЭС (Усолье) | Усольский район, п.Белореченский | Усольский район, п.Белореченский | ИНВ-У1110259 | ВЛ 0,4 кВ ТП-1 (201) ф-16 - коттеджи №96-98,304-306,308,310,315 /581,65 м/ | 581.65
АЭС (Усолье) | Усольский район, п.Белореченский | Усольский район, п.Белореченский | ИНВ-У1110260 | ВЛ 0,4 кВ ТП-7 (207) ф-6 - ж/д №5 /717 м/ | 717
АЭС (Усолье) | Усольский район, п.Белореченский | Усольский район, п.Белореченский | ИНВ-Ч00520245 | ВЛ-0,4 кВ Ф.23 от ТП-203 в п.Белореченский Усольского района /300м/ | 300
АЭС (Усолье) | Усольский район, с. Б.Елань | Усольский район, с. Б.Елань | ИНВ-У1110215 | ВЛ-0,4 кв с. Б.Елань ф.№1 ТП-842, ф.№1 ТП-843, ф.№1 /5367,66 м/ | 5367.66
АЭС (Усолье) | Усольский район, с.Ершовка | Усольский район, с.Ершовка | ИНВ-У1110316 | ВЛ-0,4кв ф-потребители (КТПН №764) /790,7/ | 790.7
АЭС (Усолье) | Усольский район, с.Мальта | Усольский район, с.Мальта | ИНВ-1110323 | ВЛ 0,4 кВ Фидер №1 от "ТП-Геолог- ул. Зеленая, ул. Разведочная" /800 м/ | 800
АЭС (Усолье) | Усольский район, с.Мальта | Усольский район, с.Мальта | ИНВ-1110324 | ВЛ 0,4 кВ Фидер №1 от ТП-10/0,4 кВ пансионат "Мальтинский"-ул.Садовая /1335 м/ | 1335
АЭС (Усолье) | Усольский район, с.Мальта | Усольский район, с.Мальта | ИНВ-1110325 | ВЛ 0,4 кВ Фидер №2 от ТП-10/0,4 кВ пансионат "Мальтинский"-ул.Вокзальная /579 м/ | 579
АЭС (Усолье) | Усольский район, с.Мальта | Усольский район, с.Мальта | ИНВ-1110326 | ВЛ 0,4 кВ Фидер №3 от ТП-10/0,4 кВ пансионат "Мальтинский"-ул.Котельная/373 м/ | 373
АЭС (Усолье) | Усольский район, с.Мальта | Усольский район, с.Мальта | ИНВ-1110327 | ВЛ 0,4 кВ Фидер №4 от ТП-10/0,4 кВ пан."Мальтинский"-ул.Полигонная /3766 м/,ул.Лагерная /0,536 км/ | 4302
АЭС (Усолье) | Усольский район, с.Мальта | Усольский район, с.Мальта | ИНВ-У1110244 | ВЛ- 0,4 кВ фидер № 3 ул. Рабочая, ул. Линейная, ул. Геологическая (ТП № 191) /2954 м/ | 2954
АЭС (Усолье) | Усольский район, с.Мальта | Усольский район, с.Мальта | ИНВ-У1110216 | ВЛ-0,4 кв ул.Сосновая ф.№1 ТП-782 /1424,98 м/ | 1424.98
АЭС (Усолье) | Усольский район, с.Мальта | Усольский район, с.Мальта | ИНВ-У1110242 | ВЛ-0,4 кВ фидер № 1 ул. Полевая, ул. Кирова, ул.Школьная, ул. Геологическая (ТП № 191) /1406,230 м/ | 1406.23
АЭС (Усолье) | Усольский район, с.Мальта | Усольский район, с.Мальта | ИНВ-У1110246 | ВЛ-0,4 кВ фидер № 2 ул. Полевая, ул. Кирова, ул. Школьная (ТП № 192) /1288,16 м/ | 1288.16
АЭС (Усолье) | Усольский район, с.Мальта | Усольский район, с.Мальта | ИНВ-У1110243 | ВЛ-0,4 кВ фидер № 2 ул. Полевая, ул. Победы, ул. Геологическая (ТП № 191) /2760,14 м/ | 2760.14
АЭС (Усолье) | Усольский район, с.Мальта | Усольский район, с.Мальта | ИНВ-У1110247 | ВЛ-0,4 кВ фидер № 3 ул.. Школьная (ТП № 192) /1399,96 м/ | 1399.96
АЭС (Усолье) | Усольский район, с.Мальта | Усольский район, с.Мальта | ИНВ-У1110235 | ВЛ-0,4 кВ. ф № 1 ул.Кр.звезды, ул.Вокзальная, ул.Школьная, пер.Октябрьский (ТП-№192) /2314,97 м/ | 2314.97
АЭС (Усолье) | Усольский район, с.Мальта | Усольский район, с.Мальта | ИНВ-У1110236 | ВЛ-0,4 кВ. фидер № 1 ул. Железнодорожная, ул. Перонная (ТП № 194) /2128,89 м/ | 2128.89
АЭС (Усолье) | Усольский район, с.Мальта | Усольский район, с.Мальта | ИНВ-У1110240 | ВЛ-0,4 кВ. фидер № 1 ул. Разведочная (ТП № 195) /1465,39 м/ | 1465.39
АЭС (Усолье) | Усольский район, с.Мальта | Усольский район, с.Мальта | ИНВ-У1110237 | ВЛ-0,4 кВ. фидер № 2 ул. Красноармейская (ТП № 194) /1305,03 м/ | 1305.03
АЭС (Усолье) | Усольский район, с.Мальта | Усольский район, с.Мальта | ИНВ-У1110241 | ВЛ-0,4 кВ. фидер № 2 ул. Разведочная (ТП № 195) /1329,98м/ | 1329.98
АЭС (Усолье) | Усольский район, с.Мальта | Усольский район, с.Мальта | ИНВ-У1110238 | ВЛ-0,4 кВ. фидер № 3 ул. Красноармейская (ТП № 194) /1738,81 м/ | 1738.81
АЭС (Усолье) | Усольский район, с.Мальта | Усольский район, с.Мальта | ИНВ-У1110239 | ВЛ-0,4 кВ. фидер № 3 ул. Красноармейская (ТП № 196) /1456,82 м/ | 1456.82
АЭС (Усолье) | Усольский район, с.Мальта | Усольский район, с.Мальта | ИНВ-У1110321 | ВЛ-0,4кв ф №1 пер. Лесной от КТПН-196 /1104,82 | 1104.82
АЭС (Усолье) | Усольский район, с.Мальта | Усольский район, с.Мальта | ИНВ-У1110322 | ВЛ-0,4кв ф ул.Мира ул.Кирова ул.Ломоносова /1811,65/ | 1811.65
АЭС (Усолье) | Усольский район, с.Мальта | Усольский район, с.Мальта | ИНВ-Ч00517106 | ВЛИ-0,4 кВ 92113 м) | 2113
АЭС (Усолье) | Усольский район, с.Мальта | Усольский район, с.Мальта | ИНВ-Ч00520323 | ВЛИ-0,4 кВ Ф.3 ул.Вокзальная от ТП-197 в с.Мальта Усольского района /650м/ | 650
АЭС (Усолье) | Усольский район, с.Мальта | Усольский район, с.Мальта | ИНВ-Ч00520326 | ВЛИ-0,4 кВ Ф.4 "Бизимов" от ТП-782 в с.Мальта, Усольского района /776 м/ | 776
АЭС (Усолье) | Усольский район, с.Мальта | Усольский район, с.Мальта | ИНВ-Ч00520328 | ВЛИ-0,4 кВ Ф.1 ул.Курортная от КТПН №326 в с.Мальта Усольского района /680м/ | 680
АЭС (Усолье) | Усольский район, п.Мишелевка | Усольский район, п.Мишелевка | ИНВ-У1110255 | ВЛ 0,4 кв фидер № 1 ул. Комарова ( ТП-14) /2759,87 м/ | 2165.97
АЭС (Усолье) | Усольский район, п.Мишелевка | Усольский район, п.Мишелевка | ИНВ-У1110171 | ВЛ 0,4 кв фидер № 1 ул. Мира (ТП-10) /1463,15 м/ | 1568.37
АЭС (Усолье) | Усольский район, п.Мишелевка | Усольский район, п.Мишелевка | ИНВ-У1110250 | ВЛ 0,4 кв фидер № 2 ул. Сибирская, ул. Гагарина, гаражи (ТП-3) /2219,24 м/ | 1625.64
АЭС (Усолье) | Усольский район, п.Мишелевка | Усольский район, п.Мишелевка | ИНВ-У1110254 | ВЛ 0,4 кв фидер № 3 ул. Комарова (ТП-4) /1784,26м/ | 1190.36
АЭС (Усолье) | Усольский район, п.Мишелевка | Усольский район, п.Мишелевка | ИНВ-У1110253 | ВЛ 0,4 кв фидер № 4 квартал Юбилейный (ТП-4) /1630,51 м/ | 1036.61
АЭС (Усолье) | Усольский район, п.Мишелевка | Усольский район, п.Мишелевка | ИНВ-У1110251 | ВЛ 0,4 кв фидер № 5 ул. Коммунаров (ТП-3) /1764,38 м/ | 1170.45
АЭС (Усолье) | Усольский район, п.Мишелевка | Усольский район, п.Мишелевка | ИНВ-У1110252 | ВЛ 0,4 кв фидер № 6 Общежитие № 9 (ТП-3) /1406,70 м/ | 2381.17
АЭС (Усолье) | Усольский район, п.Мишелевка | Усольский район, п.Мишелевка | ИНВ-У1120017 | ВЛ 0,4 кВ. п/ст "Лесозавод" от ячейка № 35 до ячейки № 12 РП-10 /4542,84м/ | 7443.58
АЭС (Усолье) | Усольский район, п.Мишелевка | Усольский район, п.Мишелевка | ИНВ-У1110181 | ВЛ-0,4 кв фидер № 1 ул. Г.Бреста (ТП-9) /3412,53 м/ | 2818.63
АЭС (Усолье) | Усольский район, п.Мишелевка | Усольский район, п.Мишелевка | ИНВ-У1110188 | ВЛ-0,4 кв фидер № 1 ул. Ленина, ул. Клубная (ТП-10/0,4 № 3 Сибфарфор" ) /1999,65 м/ | 1405.75
АЭС (Усолье) | Усольский район, п.Мишелевка | Усольский район, п.Мишелевка | ИНВ-У1110186 | ВЛ-0,4 кв фидер № 1 ул. Радищева, ул. Пушкина, ул. Октябрьская (ТП-13) /2663,09 м/ | 2069.19
АЭС (Усолье) | Усольский район, п.Мишелевка | Усольский район, п.Мишелевка | ИНВ-У1110183 | ВЛ-0,4 кв фидер № 1 ул. Рождественская (ТП-12) /1832,32 м/ | 1238.42
АЭС (Усолье) | Усольский район, п.Мишелевка | Усольский район, п.Мишелевка | ИНВ-У1110187 | ВЛ-0,4 кв фидер № 1 ул. Щорса (ТП-15) /2535,55 м/ | 1941.65
АЭС (Усолье) | Усольский район, п.Мишелевка | Усольский район, п.Мишелевка | ИНВ-У1110189 | ВЛ-0,4 кв фидер № 10 ул. Лесная (ТП-1) /1395,97 м/ | 802.07
АЭС (Усолье) | Усольский район, п.Мишелевка | Усольский район, п.Мишелевка | ИНВ-У1110249 | ВЛ-0,4 кВ фидер № 10 ул. Лесная, ул. Гайдара (ТП-2) /1647,20м/ | 1053.33
АЭС (Усолье) | Усольский район, п.Мишелевка | Усольский район, п.Мишелевка | ИНВ-У1110182 | ВЛ-0,4 кВ фидер № 16 КНС-2 (ТП-1) /1197,59 м/ | 603.69
АЭС (Усолье) | Усольский район, п.Мишелевка | Усольский район, п.Мишелевка | ИНВ-У1110180 | ВЛ-0,4 кв фидер № 2 ул. Войкого (ТП-9) /2764,77 м/ | 2170.87
АЭС (Усолье) | Усольский район, п.Мишелевка | Усольский район, п.Мишелевка | ИНВ-У1110170 | ВЛ-0,4 кв фидер № 2 ул. Ленина (ТП-10) /2163 м/ | 1569.1
АЭС (Усолье) | Усольский район, п.Мишелевка | Усольский район, п.Мишелевка | ИНВ-У1110184 | ВЛ-0,4 кв фидер № 2 ул. Фрунзе, ул. Куйбышева (ТП-13) /2412,62 м/ | 1818.42
АЭС (Усолье) | Усольский район, п.Мишелевка | Усольский район, п.Мишелевка | ИНВ-У1110177 | ВЛ-0,4 кв фидер № 5 Больница, Администрация, ул. 40-лет Победы, Поликлиника (ТП-4) /1797,34 м/ | 1203.44
АЭС (Усолье) | Усольский район, п.Мишелевка | Усольский район, п.Мишелевка | ИНВ-У1110248 | ВЛ-0,4 кв фидер № 8 ул. Титова (ТП-2) /3065,45 м/ | 2471.56
АЭС (Усолье) | Усольский район, п.Мишелевка | Усольский район, п.Мишелевка | ИНВ-У1110273 | ВЛ-0,4кв ул. Горького ул. Пеньковского от ТП-15 /2593,75/ | 1999.85
АЭС (Усолье) | Усольский район, п.Мишелевка | Усольский район, п.Мишелевка | ИНВ-У1110277 | ВЛ-0,4кв ул. Чапаева от СТп-10 /1885,80/ | 591.9
АЭС (Усолье) | Усольский район, п.Мишелевка | Усольский район, п.Мишелевка | ИНВ-У1110274 | ВЛ-0,4кв ул.Обыскалова ул. Кошевого от СТП-12/3353,1/ | 2759.2
АЭС (Усолье) | Усольский район, п.Мишелевка | Усольский район, п.Мишелевка | ИНВ-У1110275 | ВЛ-0,4кв ул.Обыскаловой ул. Горького ул. Кузякина от СТП-12 /4248,03/ | 4354.04
АЭС (Усолье) | Усольский район, п.Мишелевка | Усольский район, п.Мишелевка | ИНВ-У1110276 | ВЛ-0,4кв ул.У.Громовой от СТП-10 /1846,9/ | 1253
АЭС (Усолье) | Усольский район, п.Мишелевка | Усольский район, п.Мишелевка | ИНВ-У1110328 | ВЛ-0,4кв ф. 1 ул.Обыскаловой ул. Кошевого от СТП-11 /3673,37/ | 4192.37
АЭС (Усолье) | Усольский район, п.Новомальтинск | Усольский район, п.Новомальтинск | ИНВ-У1110256 | ВЛ 0,4 кВ. фидер № 1 ул. Набережная (ТП-4) /697,48 м/ | 697.48
АЭС (Усолье) | Усольский район, п.Новомальтинск | Усольский район, п.Новомальтинск | ИНВ-У1110258 | ВЛ 0,4 кВ. фидер № 1 квартал № 2 (ТП-6) /659,16 м/ | 659.16
АЭС (Усолье) | Усольский район, п.Новомальтинск | Усольский район, п.Новомальтинск | ИНВ-У1110199 | ВЛ 0,4 кВ. фидер № 2 ул. Мира, ул. Дзержинского, ул. Новая (ТП-6) /1518,60 м/ | 1518.6
АЭС (Усолье) | Усольский район, п.Новомальтинск | Усольский район, п.Новомальтинск | ИНВ-У1110257 | ВЛ 0,4 кВ. фидер № 2 Эл.бойлерная (ТП-4) /479,57 м/ | 479.57
АЭС (Усолье) | Усольский район, п.Новомальтинск | Усольский район, п.Новомальтинск | ИНВ-У1110190 | ВЛ-0,4 кв фидер № 1 квартал 4 дом № 4 (ТП-3) /264,29 м/ | 264.29
АЭС (Усолье) | Усольский район, п.Новомальтинск | Усольский район, п.Новомальтинск | ИНВ-У1110278 | ВЛ-0,4кв ф №2 отТП-1 /679,65 м/ | 679.65
АЭС (Усолье) | Усольский район, п.Новомальтинск | Усольский район, п.Новомальтинск | ИНВ-У1110280 | ВЛ-0,4кв ф.№3 от ТП-5 /627,89/ | 627.89
АЭС (Усолье) | Усольский район, п.Новомальтинск | Усольский район, п.Новомальтинск | ИНВ-У1110282 | Вл-0,4кв ф.№3 ул. Матросова ул.Волкова /1591,85/ | 1591.85
АЭС (Усолье) | Усольский район, п.Новомальтинск | Усольский район, п.Новомальтинск | ИНВ-У1110279 | ВЛ-0,4кв ф.№4 от ТП-3 /255,45/ | 255.45
АЭС (Усолье) | Усольский район, п.Новомальтинск | Усольский район, п.Новомальтинск | ИНВ-У1110281 | ВЛ-0,4кв ф№4 от КТПН-6 /441,74 м/ | 441.74
АЭС (Усолье) | Усольский район, п.Новомальтинск | Усольский район, п.Новомальтинск | ИНВ-Ч00520246 | ВЛИ-0,4 кВ ул.Полевая от ТП-6 п.Новомальтинск Усольского района /280м/ | 280
АЭС (Усолье) | Усольский район, п.Раздолье | Усольский район, п.Раздолье | ИНВ-У1110200 | ВЛ 0,4 кв пос. Раздолье ф.№3 ТП-3 /732,43 м/ | 929.27
АЭС (Усолье) | Усольский район, п.Раздолье | Усольский район, п.Раздолье | ИНВ-У1110201 | ВЛ 0,4 кв пос. Раздолье ф.№2 ТП-3 /992,43 м/ | 1153.3
АЭС (Усолье) | Усольский район, п.Раздолье | Усольский район, п.Раздолье | ИНВ-У1110208 | ВЛ 0,4 кв пос. Раздолье ф.№1 ТП-5 Больница /3242,43 м/ | 3242.43
АЭС (Усолье) | Усольский район, п.Раздолье | Усольский район, п.Раздолье | ИНВ-У1110207 | ВЛ 0,4 кв пос. Раздолье ф.№1,2,3,5 КТПН-1 /4511,97 м/ | 4511.97
АЭС (Усолье) | Усольский район, п.Раздолье | Усольский район, п.Раздолье | ИНВ-У1110202 | ВЛ 0,4 кв пос. Раздолье ф.№2 ТП-4 /964,22 м/ | 964.22
АЭС (Усолье) | Усольский район, п.Раздолье | Усольский район, п.Раздолье | ИНВ-У1110209 | ВЛ 0,4 кв пос. Раздолье ф.№2.,5 КТПН-1 д. Змеево /1737,85 м/ | 1737.85
АЭС (Усолье) | Усольский район, п.Раздолье | Усольский район, п.Раздолье | ИНВ-У1110206 | ВЛ 0,4 кв пос. Раздолье ф.№4 КТПН-1 /3135,07 м/ | 3135.07
АЭС (Усолье) | Усольский район, п.Раздолье | Усольский район, п.Раздолье | ИНВ-У1110210 | ВЛ-0,4 кв пос. Раздолье ф.№1 КТПН-1 Пилорама /422,36 м/ | 422.36
АЭС (Усолье) | Усольский район, п.Раздолье | Усольский район, п.Раздолье | ИНВ-У1110211 | ВЛ-0,4 кв пос. Раздолье ф.№1 ТП-2 Ст.школа /576,96 м/ | 576.96
АЭС (Усолье) | Усольский район, п.Раздолье | Усольский район, п.Раздолье | ИНВ-У1110213 | ВЛ-0,4 кв пос. Раздолье ф.№1 ТП-3 ул. Трактовая /1492,43 м/ | 1835
АЭС (Усолье) | Усольский район, п.Раздолье | Усольский район, п.Раздолье | ИНВ-У1110205 | ВЛ-0,4 кв пос. Раздолье ф.№1 ТП-4 /1996,39 м/ | 2759.27
АЭС (Усолье) | Усольский район, п.Раздолье | Усольский район, п.Раздолье | ИНВ-У1110204 | ВЛ-0,4 кв пос. Раздолье ф.№1,2 ТП-5 /2059,25 м/ | 2059.25
АЭС (Усолье) | Усольский район, п.Раздолье | Усольский район, п.Раздолье | ИНВ-У1110203 | ВЛ-0,4 кв пос. Раздолье ф.№1,2,3 КТПН-2 /1655,86 м/ | 1655.86
АЭС (Усолье) | Усольский район, с.Сосновка | Усольский район, с.Сосновка | ИНВ-У1110319 | ВЛ-0,4кв ф №2 2-ой пер Мира (КТПН №764) /184,47 м/ | 184.47
АЭС (Усолье) | Усольский район, с.Сосновка | Усольский район, с.Сосновка | ИНВ-У1110320 | ВЛ-0,4кв ф №3 №4 3-ий пер. Мира (КТПН№764) /587,54/ | 587.54
АЭС (Усолье) | Усольский район, п.Тайтурка | Усольский район, п.Тайтурка | ИНВ-У1110214 | ВЛ-0,4 кв п.Тайтурка ф.№2 ТП-12,13,14,15,16, 17, ТП-18, ТП-19, ТП-20 ,ТП-792 /7711,59 м/ | 7192.51
АЭС (Усолье) | Усольский район, п.Тайтурка | Усольский район, п.Тайтурка | ИНВ-У1110289 | ВЛ-0,4кв торговые ряды от КТПН-14 ф№2 /151,41/ | 151.41
АЭС (Усолье) | Усольский район, п.Тайтурка | Усольский район, п.Тайтурка | ИНВ-У11102303 | ВЛ-0,4кв ул. Горькова ул. Пеньковского от КТПН-18 /587,72 м/ | 747.42
АЭС (Усолье) | Усольский район, п.Тайтурка | Усольский район, п.Тайтурка | ИНВ-У1110288 | ВЛ-0,4кв ул. Пеньковского Поликлиника от КТПН-14 /652,48 м/ | 812.18
АЭС (Усолье) | Усольский район, п.Тайтурка | Усольский район, п.Тайтурка | ИНВ-У1110294 | ВЛ-0,4кв ул.Баумана ул. Мира ул.Полевая /1741,84 м/ | 1901.54
АЭС (Усолье) | Усольский район, п.Тайтурка | Усольский район, п.Тайтурка | ИНВ-У1110290 | ВЛ-0,4кв магазин "Райкоопторг" от КТПН-14ф №3 /135,15/ | 135.15
АЭС (Усолье) | Усольский район, п.Тайтурка | Усольский район, п.Тайтурка | ИНВ-У1110287 | Вл-0,4кв от КТПН-11 ф№1 " Вита" /292,89/ | 292.89
АЭС (Усолье) | Усольский район, п.Тайтурка | Усольский район, п.Тайтурка | ИНВ-У1110295 | ВЛ-0,4кв ул. ГОголя "Зверев" от КТПН -15 ф.5 /141,35/ | 141.35
АЭС (Усолье) | Усольский район, п.Тайтурка | Усольский район, п.Тайтурка | ИНВ-У1110298 | ВЛ-0,4кв ул. Жданова ул.Сибирская от КТПН-17 /672,20 м/ | 831.9
АЭС (Усолье) | Усольский район, п.Тайтурка | Усольский район, п.Тайтурка | ИНВ-У11102304 | ВЛ-0,4кв ул. Крупская , пер.Крупской от КТПН-18 /590,36 м/ | 750.06
АЭС (Усолье) | Усольский район, п.Тайтурка | Усольский район, п.Тайтурка | ИНВ-У1110291 | ВЛ-0,4кв ул. Лесная ул.Чапаева ул. Гоголя /544,49 м/ | 704.19
АЭС (Усолье) | Усольский район, п.Тайтурка | Усольский район, п.Тайтурка | ИНВ-У1110285 | ВЛ-0,4кв ул. Пеньковского КНС от ТП -12 ф. №3 /528,81/ | 528.81
АЭС (Усолье) | Усольский район, п.Тайтурка | Усольский район, п.Тайтурка | ИНВ-У1110310 | ВЛ-0,4кв ул. Совхозная от СТп-792 ф1 /723,75/ | 723.75
АЭС (Усолье) | Усольский район, п.Тайтурка | Усольский район, п.Тайтурка | ИНВ-У1110286 | ВЛ-0,4кв ул. Томсона ул. Мичурина от ТП-12 ф.№5 /488,61/ | 488.61
АЭС (Усолье) | Усольский район, п.Тайтурка | Усольский район, п.Тайтурка | ИНВ-У1110300 | ВЛ-0,4кв ул. Чернышевского от КТПН-17 ф.3 /559,69/ | 559.69
АЭС (Усолье) | Усольский район, п.Тайтурка | Усольский район, п.Тайтурка | ИНВ-У1110307 | ВЛ-0,4кв ул.Береговая,ул. Пролетарская от КТПН-19 /1628,46 м/ | 1788.16
АЭС (Усолье) | Усольский район, п.Тайтурка | Усольский район, п.Тайтурка | ИНВ-У1110305 | ВЛ-0,4кв ул.Калинина ул. Пролетарская от КТПН-19 /2262,43 м/ | 1583.64
АЭС (Усолье) | Усольский район, п.Тайтурка | Усольский район, п.Тайтурка | ИНВ-У1110309 | ВЛ-0,4кв ул.Кирова ул. Калинина ул. Чехова /2250,08/ | 2250.08
АЭС (Усолье) | Усольский район, п.Тайтурка | Усольский район, п.Тайтурка | ИНВ-У1110301 | ВЛ-0,4кв ул.Ломоносова ул.Жданова от КТПН-17 /1694,56 м/ | 1015.77
АЭС (Усолье) | Усольский район, п.Тайтурка | Усольский район, п.Тайтурка | ИНВ-У1110297 | ВЛ-0,4кв ул.Пушкина отКТПН-16ф. 3 /550,71/ | 550.71
АЭС (Усолье) | Усольский район, п.Тайтурка | Усольский район, п.Тайтурка | ИНВ-У1110306 | ВЛ-0,4кв ул.Речная от КТПН-19 ф№2 /1764,64 м/ | 1085.98
АЭС (Усолье) | Усольский район, п.Тайтурка | Усольский район, п.Тайтурка | ИНВ-У11102308 | ВЛ-0,4кв ул.Свердлова от КТПН-20 ф 1 /658,53 м/ | 658.53
АЭС (Усолье) | Усольский район, п.Тайтурка | Усольский район, п.Тайтурка | ИНВ-У1110299 | ВЛ-0,4кв ул.Сибирская ул.Полевая от КТПН -17 /1711,31/ | 1711.31
АЭС (Усолье) | Усольский район, п.Тайтурка | Усольский район, п.Тайтурка | ИНВ-У1110293 | ВЛ-0,4кв ул.Советская ул. Пеньковского /895,12 м/ | 895.12
АЭС (Усолье) | Усольский район, п.Тайтурка | Усольский район, п.Тайтурка | ИНВ-У1110284 | ВЛ-0,4кв ул.Тюленева от ТП-12 ф №7 /1687,79 м/ | 1687.79
АЭС (Усолье) | Усольский район, п.Тайтурка | Усольский район, п.Тайтурка | ИНВ-У1110292 | ВЛ-0,4кв ул.Фрунзе ул.Чапаева от КТПН-15 ф№3 /661,98/ | 2099.51
АЭС (Усолье) | Усольский район, п.Тайтурка | Усольский район, п.Тайтурка | ИНВ-У1110296 | ВЛ-0,4кв ул.Чайковского ул.Орджоникидзе /1211,19/ | 1211.19
АЭС (Усолье) | Усольский район, п.Тайтурка | Усольский район, п.Тайтурка | ИНВ-У1110302 | ВЛ-0,4кву л.Горького ул.Дзержинского /1623,25 м/ | 1623.25
АЭС (Усолье) | Усольский район, п.Тайтурка | Усольский район, п.Тайтурка | ИНВ-Ч00520249 | ВЛИ-0,4 кВ Ф.9 ул.Мичурина от ТП-12 п.Тайтурка Усольского района /170м/ | 170
АЭС (Усолье) | Усольский район, п. Тельма | Усольский район, п. Тельма | ИНВ-У1110157 | ВЛ-0,4 кв пос. Тельма ТП-Спиртзавод - ул. Набережная /2211,94 м/ | 2211.94
АЭС (Усолье) | Усольский район, п. Тельма | Усольский район, п. Тельма | ИНВ-У1110155 | ВЛ-0,4 кв пос. Тельма ф.№1 ТП-170 ул. Мира /1163,73 м/ | 1163.73
АЭС (Усолье) | Усольский район, п. Тельма | Усольский район, п. Тельма | ИНВ-У1110161 | ВЛ-0,4 кв пос. Тельма ф.№1 ТП-170 ул. Свердлова /3943,91 м/ | 3943.91
АЭС (Усолье) | Усольский район, п. Тельма | Усольский район, п. Тельма | ИНВ-У1110164 | ВЛ-0,4 кв пос. Тельма ф.№1 ТП-170 ул. Школьная /223 м/ | 223
АЭС (Усолье) | Усольский район, п. Тельма | Усольский район, п. Тельма | ИНВ-У1110140 | ВЛ-0,4 кв пос. Тельма ф.№1 ТП-181 ул. Кирова /1023,07 м/ | 1023.07
АЭС (Усолье) | Усольский район, п. Тельма | Усольский район, п. Тельма | ИНВ-У1110156 | ВЛ-0,4 кв пос. Тельма ф.№1 ТП-181 ул. Мичурина /1085,16 м/ | 1085.16
АЭС (Усолье) | Усольский район, п. Тельма | Усольский район, п. Тельма | ИНВ-У1110145 | ВЛ-0,4 кв пос. Тельма ф.№1 ТП-184 ул. Бабушкина /931,8 м/ | 931.8
АЭС (Усолье) | Усольский район, п. Тельма | Усольский район, п. Тельма | ИНВ-У1110147 | ВЛ-0,4 кв пос. Тельма ф.№1 ТП-184 ул. Горького /981,01 м/ | 981.01
АЭС (Усолье) | Усольский район, п. Тельма | Усольский район, п. Тельма | ИНВ-У1110162 | ВЛ-0,4 кв пос. Тельма ф.№1 ТП-184 ул. Совхозная /1044 м/ | 1044
АЭС (Усолье) | Усольский район, п. Тельма | Усольский район, п. Тельма | ИНВ-У1110150 | ВЛ-0,4 кв пос. Тельма ф.№1 ТП-188 ул. Калинина /1345,75 м/ | 1345.75
АЭС (Усолье) | Усольский район, п. Тельма | Усольский район, п. Тельма | ИНВ-У1110165 | ВЛ-0,4 кв пос. Тельма ф.№1 ТП-188 ул. Фабричная от Тельминской швейн. фабр. /872,19 м/ | 872.19
АЭС (Усолье) | Усольский район, п. Тельма | Усольский район, п. Тельма | ИНВ-У1110141 | ВЛ-0,4 кв пос. Тельма ф.№1, ф.№2 ТП-170/1, ф.№2 ТП-190 ул. 1-я Советская /2709,39 м/ | 2709.39
АЭС (Усолье) | Усольский район, п. Тельма | Усольский район, п. Тельма | ИНВ-У1110154 | ВЛ-0,4 кв пос. Тельма ф.№1,2 ТП-182 ул. Ленина /2841 м/ | 2841
АЭС (Усолье) | Усольский район, п. Тельма | Усольский район, п. Тельма | ИНВ-У1110159 | ВЛ-0,4 кв пос. Тельма ф.№1,3,4 ТП-183 ф.1 ул. Новорабочая /1760,53 м/ | 1760.53
АЭС (Усолье) | Усольский район, п. Тельма | Усольский район, п. Тельма | ИНВ-У1110153 | ВЛ-0,4 кв пос. Тельма ф.№1,4,5 ТП-181, ф.№2 ТП-190 ул. Крупской /2477,81 м/ | 2477.81
АЭС (Усолье) | Усольский район, п. Тельма | Усольский район, п. Тельма | ИНВ-У1110158 | ВЛ-0,4 кв пос. Тельма ф.№2 ТП-182 ул. Нагорная /1866,33 м/ | 1866.33
АЭС (Усолье) | Усольский район, п. Тельма | Усольский район, п. Тельма | ИНВ-У1110160 | ВЛ-0,4 кв пос. Тельма ф.№2 ТП-182 ул. Первомайская /1710,58 м/ | 1710.58
АЭС (Усолье) | Усольский район, п. Тельма | Усольский район, п. Тельма | ИНВ-У1110148 | ВЛ-0,4 кв пос. Тельма ф.№2 ТП-183 ул. Грибина /1493,95 м/ | 1493.95
АЭС (Усолье) | Усольский район, п. Тельма | Усольский район, п. Тельма | ИНВ-У1110146 | ВЛ-0,4 кв пос. Тельма ф.№2 ТП-184 ул. Гагарина /791,42 м/ | 791.42
АЭС (Усолье) | Усольский район, п. Тельма | Усольский район, п. Тельма | ИНВ-У1110144 | ВЛ-0,4 кв пос. Тельма ф.№3 ТП-170/1 ул. Ангарская /1591,73 м/ | 1591.73
АЭС (Усолье) | Усольский район, п. Тельма | Усольский район, п. Тельма | ИНВ-У1110149 | ВЛ-0,4 кв пос. Тельма ф.№3 ТП-181 ул. Зуева /1456,62 м/ | 1456.62
АЭС (Усолье) | Усольский район, п. Тельма | Усольский район, п. Тельма | ИНВ-У1110152 | ВЛ-0,4 кв пос. Тельма ф.№3 ТП-182 ул. Краснофлотская /515,86 м/ | 515.86
АЭС (Усолье) | Усольский район, п. Тельма | Усольский район, п. Тельма | ИНВ-У1110163 | ВЛ-0,4 кв пос. Тельма ф.№3 ТП-182 ул. Фрунзе /2420,78 м/ | 2420.78
АЭС (Усолье) | Усольский район, п. Тельма | Усольский район, п. Тельма | ИНВ-У1110151 | ВЛ-0,4 кв пос. Тельма ф.№3 ТП-183 ул. Красной Звезды /1922,69 м/ | 1922.69
АЭС (Усолье) | Усольский район, п. Тельма | Усольский район, п. Тельма | ИНВ-У1110142 | ВЛ-0,4 кв пос. Тельма ф.№3 ТП-190 ул. 2-я Советская /1369,22 м/ | 1369.22
АЭС (Усолье) | Усольский район, п. Тельма | Усольский район, п. Тельма | ИНВ-У1110143 | ВЛ-0,4 кв пос. Тельма ф.№4 ТП-183 ул. 3-я Советская /1928,3 м/ | 1928.3
АЭС (Усолье) | Усольский район, п. Тельма | Усольский район, п. Тельма | ИНВ-У1110267 | ВЛ-0,4 кв пос. Тельма ф. №3 ТП-188 ул. Заводская /651,39/ | 651.39
АЭС (Усолье) | Усольский район, п. Тельма | Усольский район, п. Тельма | ИНВ-У1110266 | ВЛ-0,4 пос. Тельма ф. №5 ТП -182 пер.Пионерский /240,88/ | 240.88
АЭС (Усолье) | Усольский район, п. Тельма | Усольский район, п. Тельма | ИНВ-У1110268 | ВЛ-0,4кв пос Тельма ф №3 ТП-170/1 ул Ангарская/1230,72/ | 1230.72
АЭС (Усолье) | Усольский район, п. Тельма | Усольский район, п. Тельма | ИНВ-У1110271 | ВЛ-0,4кв пос. Тельма Ф №4 ТП-188ул. Пролетарская /1701,28/ | 1701.28
АЭС (Усолье) | Усольский район, п. Тельма | Усольский район, п. Тельма | ИНВ-У1110272 | ВЛ-0,4кв пос.Тельма ф№4 ТП-188ул.Солнечная /258,38/ | 258.38
АЭС (Усолье) | Усольский район, с.Хайта | Усольский район, с.Хайта | ИНВ-У1110234 | ВЛ-0,4 кВ ф.№1 ул. Центральная, ул.Лазо, ул.Усольская, пер.Больничный (ТП №749) /2069,26 м/ | 2069.26
АЭС (Усолье) | Усольский район, с.Хайта | Усольский район, с.Хайта | ИНВ-У1110232 | ВЛ-0,4 кВ фидер №1 ул. Совхозная (ТП №712) /198,6 м/ | 198.6
АЭС (Усолье) | Усольский район, с.Хайта | Усольский район, с.Хайта | ИНВ-У1110233 | ВЛ-0,4 кВ фидер №2 ул. Полевая (ТП №712) /1203,12 м/ | 1203.12
АЭС (Усолье) | Усольский район, с. Целоты | Усольский район, с. Целоты | ИНВ-У1110312 | ВЛ-0,4кв ул.Новая (КТПН №614 "П") /631,05/ | 631.05
АЭС (Усолье) | Усольский район, с.Черемшанка | Усольский район, с.Черемшанка | ИНВ-У1110313 | ВЛ-0,4кв ф. №1 ул.1-яЗаречная (стп№3) /2400,39/ | 2400.39
АЭС (Усолье) | Усольский район, с.Черемшанка | Усольский район, с.Черемшанка | ИНВ-У1110315 | ВЛ-0,4кв ф.№3 ул. 2-яЗаречная (СТП№3) /1124,35/ | 1124.35
АЭС (Усолье) | Усольский район, с.Черемшанка | Усольский район, с.Черемшанка | ИНВ-У1110314 | ВЛ-0,4квф №2 ул. Заречная (СТП№3) 1496,92/ | 1496.92
АЭС (Усолье) | г. Усолье - Сибирское | г. Усолье - Сибирское | ИНВ-У1120002 |  |  | ВЛ 6/0,4 кв ф.№1 ТП-1а, ТП-43, ТП-30, ТП-35, ТП-49, ТП-142 ул. Ленина /3012 м/ | 3491
АЭС (Усолье) | г. Усолье - Сибирское | г. Усолье - Сибирское | ИНВ-У1120001 |  |  | ВЛ 6/0,4 кв ф.№1 ТП-61 2-го жил. участка /2833 м/ | 2833
АЭС (Усолье) | г. Усолье - Сибирское | г. Усолье - Сибирское | ИНВ-У1120003 |  |  | ВЛ 10 кв Зеленый городок ул. Пугачева, фильдор №29 ТП-71А /25664,25 м/ | 25664.25
АЭС (Усолье) | г. Усолье - Сибирское | г. Усолье - Сибирское | ИНВ-У1120018 |  |  | ВЛ-10кв ул.Бурлова /25м/ | 25
АЭС (Усолье) | г. Усолье - Сибирское | г. Усолье - Сибирское | ИНВ-Ч00520098 |  |  | ВЛ-6кВ от опоры №1 ВЛ-6кВ ф.№8яч.№5РП-1 яч.109 ТЭЦ-11 до ТП-58Аул.Лермонтоваг.Усолье-Сибирское/10 м/ | 10
АЭС (Усолье) | г. Усолье - Сибирское | г. Усолье - Сибирское | ИНВ-Ч00521008 |  |  | ВЛ-10 кВ от СКТП-327 Ф.10 оп.31;ул.Заречная в г.Усолье-Сибирское /40м/ | 40
АЭС (Усолье) | г. Усолье - Сибирское | г. Усолье - Сибирское | ИНВ-000525195 |  |  | Ответвление/ВЛЗ 10 кВ /инв. №У1120003/ оп. 119 ВЛ 10 кВ ф. №29 ТП-71А/ оп. №7 ВЛ 10 кВ СНТ "Сосновый бор" /г. Усолье-Сибирское/СНТ "Сосновый бор"АЭС | 260
АЭС (Усолье) | г. Усолье - Сибирское | г. Усолье - Сибирское | ИНВ-000525322 |  |  | Ответвление/ВЛЭ/10кВ/ИНВ-000525230/опора №8 ВЛ 10 кВ СНТ "Сосновый бор"/МТП-2 №337 СНТ "Сосновый бор"/г. Усолье-Сибирское/ СНТ "Сосновый бор"/ АЭС | 54
АЭС (Усолье) | Усольский район, п.Белогорск | Усольский район, п.Белогорск | ИНВ-У1120005 |  |  | ВЛ-10 кв пос. Белогорск ф.№1 ТП-773 /1778,75 м/ | 1778.75
АЭС (Усолье) | Усольский район, п.Белореченский | Усольский район, п.Белореченский | ИНВ-У1120019 |  |  | ВЛ-10 кв п. Белореченский /518,18/ | 518.18
АЭС (Усолье) | Усольский район, п.Белореченский | Усольский район, п.Белореченский | ИНВ-Ч00520288 |  |  | ВЛЗ-10 кВ двухцепная, Усольский район, р.п. Белореченский, 9 АЭС /794 / | 794
АЭС (Усолье) | Усольский район, с. Б.Елань | Усольский район, с. Б.Елань | ИНВ-У1120014 |  |  | ВЛ-10 кв с. Б.Елань ф.№1 ТП-842 /420,39 м/ | 420.39
АЭС (Усолье) | Усольский район, с.Ершовка | Усольский район, с.Ершовка | ИНВ-У1110317 |  |  | ВЛ-10кв (КПТН№619) /392,04/ | 392.04
АЭС (Усолье) | Усольский район, с.Мальта | Усольский район, с.Мальта | ИНВ-1110328 |  |  | ВЛ 10 кВ от ЗРУ 10 яч.№13 ЭЧЭ-25 Мальта до ТП пансионат "Мальтинский" /0,35 км/ | 350
АЭС (Усолье) | Усольский район, с.Мальта | Усольский район, с.Мальта | ИНВ-У1120015 |  |  | ВЛ-10 кв яч. 14 п/с Белореченская - отпайка на ТП-782 /126,59 м/ | 126.59
АЭС (Усолье) | Усольский район, с.Мальта | Усольский район, с.Мальта | ИНВ-У1120021 |  |  | ВЛ-10кв яч.№12ТПС № 25 /1594,55/ | 1594.55
АЭС (Усолье) | Усольский район, с.Мальта | Усольский район, с.Мальта | ИНВ-Ч00517107 |  |  | ВЛ-10 кВ (30 м) | 30
АЭС (Усолье) | Усольский район, с.Мальта | Усольский район, с.Мальта | ИНВ-Ч00520325 |  |  | ВЛ-10 кВ ул.Вокзальная от ВЛ-10кВ оп.№2 яч.13 ТПС-25 в с.Мальта, Усольского района /600м/ | 600
АЭС (Усолье) | Усольский район, п.Мишелевка | Усольский район, п.Мишелевка | ИНВ-У1120007 |  |  | ВЛ-10 кв от ТП-1 до ТП-8,14 /1638,04 м/ | 1638.04
АЭС (Усолье) | Усольский район, п.Мишелевка | Усольский район, п.Мишелевка | ИНВ-У1120011 |  |  | ВЛ-10 кв пос. Мышелевка ф.№4 РП-10 яч.4 ДОЛ "Хвойный" /2030,16 м/ | 3658.05
АЭС (Усолье) | Усольский район, п.Мишелевка | Усольский район, п.Мишелевка | ИНВ-У1120009 |  |  | ВЛ-10 кв фидер № 15 от РП-10 до ТП-5,6,7 /2182,02 м/ | 2182.02
АЭС (Усолье) | Усольский район, п.Мишелевка | Усольский район, п.Мишелевка | ИНВ-У1120010 |  |  | ВЛ-10 кв фидер № 4 от РП-10 до ТП- 9,10,17 /2030,16 м/ | 2030.16
АЭС (Усолье) | Усольский район, п.Мишелевка | Усольский район, п.Мишелевка | ИНВ-У1120016 |  |  | ВЛ-10 кВ. п/ст "Лесозавод" ячейка № 2 до ячейки № 6 РП-10 /4542,85 м/ | 7443.58
АЭС (Усолье) | Усольский район, п.Мишелевка | Усольский район, п.Мишелевка | ИНВ-У1120020 |  |  | ВЛ-10кв ТП-4 Н.Булай /1493,87/ | 1508.09
АЭС (Усолье) | Усольский район, п.Новомальтинск | Усольский район, п.Новомальтинск | ИНВ-У1110283 |  |  | ВЛ-6 кв ф.№5 отТП-1 ПС ГПП "НЗСМ" /1258,34 м/ | 1258.34
АЭС (Усолье) | Усольский район, п.Раздолье | Усольский район, п.Раздолье | ИНВ-У1110212 |  |  | ВЛ-10 кв пос. Раздолье ф.№2 ТП-5 ул. Восточная /9,94 м/ | 9.94
АЭС (Усолье) | Усольский район, с.Сосновка | Усольский район, с.Сосновка | ИНВ-У1110318 |  |  | ВЛ-10кв ф№1 1-ый пер.Мира (КТПН №764) /5,54 м/ | 5.54
АЭС (Усолье) | Усольский район, п.Тайтурка | Усольский район, п.Тайтурка | ИНВ-У1120012 |  |  | ВЛ-10 кв пос. Тайтурка ф.№1 ТП-11 /651,50 м/ | 771.5
АЭС (Усолье) | Усольский район, п.Тайтурка | Усольский район, п.Тайтурка | ИНВ-У1120013 |  |  | ВЛ-10 кв пос.Тайтурка ф.№1 ТП-14 /761,53 м/ | 761.53
АЭС (Усолье) | Усольский район, п.Тайтурка | Усольский район, п.Тайтурка | ИНВ-У1110311 |  |  | ВЛ-10 кв ф №11 отПС Тайтурка -КТПН-19 /3247,20 м/ | 3247.2
АЭС (Усолье) | Усольский район, п. Тельма | Усольский район, п. Тельма | ИНВ-У1120004 |  |  | ВЛ 10 кв пос. Тельма ф.№3 ТП-170/1 ул. Ангарская /1368,15 м/, ВЛ 6 кв /7502,08 м/ | 8870.23
АЭС (Усолье) | г. Усолье - Сибирское | г. Усолье - Сибирское | ИНВ-У1130001 |  |  |  |  | ВЛ-35 кв от кабельного киоска до ГПП-1 /6200,38 м/ | 6200.38
ИТОГО: |  |  |  |  | 378739.91 |  | 72365.97 |  | 6200.38

## ИЭС
Филиал | Местонахождение (населенный пункт) | ВЛ-0,4 кВ |  | ВЛ-6-10 кВ |  | ВЛ 35 кВ
|  | Наименование | Протяженность, км | Наименование | Протяженность, км | Наименование | Протяженность, км
ИЭС | Иркутск, п. Сергиев Посад, п. Новоиркутский, п. Мельничная Падь, р.п. Маркова, с. Смоленщина, п. Парфеновка, д. Зорино-Быково, п. Бухун, д. Кыцигировка, д. Жердовка, д. Сосновый Бор, п. дорожный, д. Бурдаковка, п. Патроны, с. Пивовариха, п. Добролет, п. Горячий Ключ, г. Шелехов, с. Александровское, р. п. Байкал, р.п. Листвянка, п. Никола, п. Ангарские Хутора, р.п. Большая Речка, п. Тальцы, п. Большое Голоустное, с. Малое Голоустное, | ТП-366 "Ситникова", фидер № "ул. Ситникова" |  | ВЛ-6 кВ "ТП Мельниково-ТП № 1620" /1360,41 м/ | 1.3604 | ВЛ-35 кв "ПС Туристская - Н.Кочергат" /48050 м/ | 48.05
|  | ТП-366 "Ситникова", фидер № "ул. Строителей" |  | ВЛ-6 кВ-445,5м КЛ-6 кВ-1048,65м п.Искра /1494,15 м/ | 1.4942 | ВЛ-35 кв "ПС Туристская - Н.Кочергат" /48050 м/ | 48.05
|  | ТП- "ОГУП Тепличное", фидер №1 "Верхний поселок" |  | ВЛ-6кВ База юных натуралистов, г. Иркутск, от опоры №17 ВЛ-6 кВ ЮЭС до КТП 1559/380 м/ | 0.38 | ВЛ-35 кВ, протяженностью 3378 м, кад.№38:25:070107:44 Ирк.обл. Слюдянский р-он, р.п. Байкал | 3.378
|  | ТП- "ОГУП Тепличное", фидер №2 "Жилые дома 7, 8" |  | ВЛЗ-10 кВ Иркутский р-н., СНТ "Колобок", ул. Брусничная /467м/ | 0.467
|  | ТП- "ОГУП Тепличное", фидер №3 "Средний поселок" |  | ВЛЗ-10 кВ /333/ СНТ "Колобок", ул. Вишневая, Иркутский р-н ИЭС | 0.333
|  | ТП- "ОГУП Тепличное", фидер №4 "Нижний поселок" |  | ВЛЗ-10 кВ Байкальский тракт, ТрассаМ-55Л, ДНТ "Эвард" /40м/ | 0.04
|  | ВЛ-0,4 кВ ЛЭПот ТП-567 /395 м/ |  | ВЛЗ-10 кВ Иркутский р-он СНТ Колобок, ул. Клубничная /345м/ | 0.345
|  | Внешнее эл.снабжение 0,4 кВ /174 м/ ул. Спартаковская, г. Иркутск(Онкология) |  | ВЛЗ-10 кВ Иркутский р-он СНТ Колобок, ул. Рябиновая /530м/ | 0.53
|  | Рек-я сетей эл/снабжения 10кВ,6кВ,0,4 кВ. КЛ-0,4 кВ с камерой "Т-15" , г.Иркутск,ул.Фрунзе, 32 |  | ВЛЗ-10 кВ Иркутский р-он СНТ Колобок, ул. Центральная /1007м/ | 1.007
|  | ВЛИ-0,4 кВг. Иркутск, 4 пусковой комплекс | 1.485 | ВЛЗ-10 кВ СНТ "Колобок", ул. Южная /40м/ | 0.04
|  | ТП-351 "Нижняя", фидер №1 "ул. Тополинная, Тенистая" |  | ВЛ-10 кВ п. Поливаниха, Иркутский район, пер. Трактовый - ул. Лесная /301 м/ ИЭС | 0.301
|  | ТП-351 "Нижняя", фидер №2 "ул. Сиреневая, Тенистая" |  | ВЛ-6 кв ул. Сарафановская от оп.№26 до КТП-570/276,12 м/ | 0.27612
|  | ТП-351 "Нижняя", фидер №3 "ул. Рябиновая, Родниковая, Березовая" |  | ВЛ-6 кв ул. Сарафановская от оп. №1 до оп. №27/1245,96 м/ | 1.246
|  | ТП-351 "Нижняя", фидер №4 "ул. Ольховая" |  | ВЛ 10 кВ (Александровск) /502,11м/ | 0.50211
|  | ТП-351 "Нижняя", фидер №5 "ул. Березовая - СИП" |  | ВЛ-6 кВ п. Искра, ул. Центральная / 200м/ | 0.2
|  | ТП-352 "Средняя", фидер №1 "ул. Липовая" |  | ВЛ-6кВ от РП-9 до КТПН-1472 пер.1 Советский, 1А /553,08м/ | 0.55308
|  | ТП-352 "Средняя", фидер №2 "ул. Центральная низ" |  | ВЛЗ-10 кв ячейка 12 "Старая Бурдаковка" до ДНТ "Прибрежное-2", 24 км Байкальского тракта /2855 м/ | 2.855
|  | ТП-352 "Средняя", фидер №3 "ул. Центральная верх" |  | ВЛ-6 кВ /35,69/ мостовой переход через реку Ангару г. Иркутск | 0.03569
|  | ТП-353 "Верхняя", фидер №1 "ул. Центральная" |  | ВЛ-10 кВ опора №3а, опора №4а-опора №13а, опора №14а /376,83м/ Сети правого берега | 0.37683
|  | ТП-353 "Верхняя", фидер №2 "ул. Зеленая - провод" |  | ВЛ- 6 КВ отпайка на ул. Северная, ТП-160/10(6)0,4 /421 м/ | 0.421
|  | ТП-353 "Верхняя", фидер №3 "ул. Садовая, Зеленая" |  | ВЛЗ-6 кВ п.Большая речка,ул.60 лет ВЛКСМ/167м/ | 0.167
|  | ТП-353 "Верхняя", фидер №4 "ул. Зеленая - СИП" |  | ВЛ-6 кв от пс 35/6 кв п Б.Речка по ул. Труда /780 м/ | 0.78
|  | ТП-353 "Верхняя", фидер №5 "ул. Первомайская" |  | ВЛ-6 кв ПС Большая Речка-Петелиха яч.4/3690 м/ | 3.69
|  | ВЛ-0,4 кВ СТ "Зеленая горка" ф. " Первомайская" /351 м/ ИЭС |  | ВЛ-6 кв ПС Большая Речка-Поселок яч. 5 /2142 м/ | 2.142
|  | ТП "ТСЖ Север 2", фидер №1 "ул. Первостроителей левая" | 0.5 | ВЛ-6кВ п. Больша Речка, ул. 3-я Советская /40м/ | 0.04
|  | ТП-415 "КНС ЖКХ", фидер № "пер. Спортивный" | 0.3 | ВЛ- 6 кВ, "Водозабор" Иркутский район, р.п. Большая Речка, ул. Октябрьская /750 м/ ИЭС | 0.75
|  | ТП-415 "КНС ЖКХ", фидер №2 "ул. Строителей" |  | ВЛ-10 кв Н.Кочергат - Б. Голоустное /22460 м/ | 22.46
|  | ТП-416 "Трудовая", фидер №1 "Освещение" |  | ВЛ-10 кв Н.Кочергат - М.Голоустное /30190 м/ | 30.19
|  | ТП-416 "Трудовая", фидер №2 "ул. Трудовая" |  | ВЛЗ-10 кВ Иркутский р-н, с. Большое Голоустное падь "Семениха" /3170 м/ ИЭС | 3.17
|  | ВЛИ-0,4 кВ п.Маркова, ул.Лесная ИЭС/183 м/ | 0.183 | ВЛЗ-10кВ п.Большое Голоустное ул.Свердлова /430 м/ | 0.43
|  | ВЛИ-0,4 кВ (п.Верхнее Маркова ) /780м / | 0.78 | ВЛ-10 кВ п.Б.Голоустное ул.Галазия/50 м/ | 0.05
|  | ВЛИ-0,4 кВ п.Маркова ул.Гранитная /60 м/ | 0.06 | ВЛЗ-10 кв п.Бурдаковка,ул.Киевская /487 м/ | 0.487
|  | ВЛИ-0,4 кВ( п.Верхнее Маркова, ул. Южная) /1025 м / | 1.025 | ВЛ-10 кВ д. Бурдаковка, ул. Киевская /1019/ ИЭС | 1.019
|  | ВЛИ-0,4 кВ( п.Верхнее Маркова, ул. Яблоневая) /1170 м / | 1.17 | ВЛ-10 кв "Бурдаковка-Бурдугуз" /6700 м/ | 6.7
|  | ВЛИ-0,4 кВ( п.Верхнее Маркова, ул.Васильковая) /950м / | 0.95 | ВЛ-10 кв садоводства "Радуга" на 28км Байкальского /2400 м/ | 2.4
|  | ВЛИ-0,4 кВ( п.Верхнее Маркова, ул.Ольховая) /740м / | 0.74 | ВЛ-10кв "Бурдаковка - пос.Дорожников" /1200 м/ | 1.2
|  | ВЛИ-0,4 кВ( п.Верхнее Маркова, ул.Рябиновая) /880м / | 0.88 | ВЛ-10кв "Летняя - Бурдаковка" от ПС "Летняя" до ТП "Радуга"/13348,5 м/ | 13.3485
|  | ТП-416 "Трудовая", фидер №3 "ул. Школьная, Речная" |  | ВЛ-10кв от ВостсибнииГГИМС /600 м/ | 0.6
|  | ТП-416 "Трудовая", фидер №4 "ул. Речная, Садовая, Школьная" |  | ВЛ-10кв п. Бухун /800 м/ | 0.8
|  | ТП-427 "Сосновая", фидер №1,2 "ул. Сосновая нечетная" |  | ВЛ-10 кв Светлячки-п.Горячий ключ /19100 м/ | 19.1
|  | ТП-427 "Сосновая", фидер №3 "ул. Сосновая четная" |  | ВЛ -10 кВ "Карьер" L-730 м. 28 км Голоустненского тракта /730 м/ ИЭС | 0.73
|  | ТП-427 "Сосновая", фидер №4,5 "ул. Родниковая А" |  | ВЛЗ-10 кВ до ТП-774 п.Добролет, ул.Лесная ИЭС/733 м/ | 0.733
|  | ТП-427 "Сосновая", фидер №4,5 "ул. Родниковая Б" |  | ВЛЗ-10 кВ до ТП-775 п.Добролет, ул.Лесная ИЭС/195 м/ | 0.195
|  | ТП-419 "Нагорная", фидер №1 "ул. Нагорная" | 0.35 | ВЛ-10 кв д. Кацигировка /150 м/ | 0.15
|  | ТП-419 "Нагорная", фидер №2 ул. Нагорная | 0.35 | ВЛЗ-10 кВ п. Листвянка, ул. Горная ИЭС / 120м/ | 0.12
|  | ТП-745 "Полевая", фидер №1 "ул. Полевая" | 0.35 | ВЛ-10кВ п. Листвянка, ул. Куликова ИЭС /496м/ | 0.496
|  | ТП-745 "Полевая", фидер №2 "ул. Полевая" | 0.35 | ВЛ-10 кв п. Листвянка - Судоверфь /7726,4 м/ | 7.7264
|  | ТП-746 "Иркутская", фидер №1 "ул. Иркутская" | 0.35 | ВЛ-10 кВ п. Листвянка, ул. Чапаева / 100м/ | 0.1
|  | ТП-746 "Иркутская", фидер №2 "ул. Иркутская" | 0.35 | ВЛ-10 кв ПС ТП-3-Никола от ТП-3 до КТП-19 п. Никола/1111,05 м/ | 1.111
|  | ТП-790 "Южная", фидер №1 "ул. Южная" | 0.35 | ВЛ-6 "Ангара-Тальцы" /2238,04 м/ | 2.238
|  | ТП-790 "Южная", фидер №2 "ул. Южная" | 0.35 | ВЛ- 10 кв Марковский герон.центр (ВЛ 10кВ РП Маркова-Маркова А яч.18)/426 м/ | 0.426
|  | ТП-739 "Васильковая", фидер №1 "ул. Васильковая" | 0.35 | ВЛЗ-10 кВ от отпайки ВЛ-10 кВ ТП-381 Трактовая до ТП-419 Нагорная ИЭС/40 м/ | 0.04
|  | ТП-739 "Васильковая", фидер №2 "ул. Васильковая" | 0.35 | ВЛ-10 кВ п. Марково "Хлебное поле" / 90м/ | 0.09
|  | ТП-740 "Рябиновая", фидер №1 "ул. Рябиновая" | 0.35 | ВЛ-10 кВ п. Марково, ТСЖ "Север" / 50м/ | 0.05
|  | ТП-740 "Рябиновая", фидер №2 "ул. Рябиновая" | 0.35 | ВЛ-10 кв "РП Марково-Марково А" яч.8/2642 м/ | 2.642
|  | ТП-741 "Яблоневая", фидер №1 "ул. Яблоневая" | 0.35 | ВЛ-10 кв "РП Марково-Пансионат Б" /2851 м/ | 2.851
|  | ТП-741 "Яблоневая", фидер №2 "ул. Яблоневая" | 0.35 | ВЛ-10 кВ п.Маркова ул.Гранитная /26 м/ | 0.026
|  | ТП-742 "Ольховая", фидер №1 "ул. Ольховая" | 0.35 | ВЛ-10 кВ (п.Верхнее Маркова ) /30м / | 0.03
|  | ТП-742 "Ольховая", фидер №2 "ул. Ольховая" | 0.35 | ВЛ-10 кВ( п.Верхнее Маркова, ул. Южная) /33 м / | 0.033
|  | ТП-770 "Лесная", фидер "ул. Лесная" | 0.15 | ВЛ-10 кВ( п.Верхнее Маркова, ул. Яблоневая) /297 м / | 0.297
|  | ТП-620 "Хлебное Поле", фидер № 1 | 2.5 | ВЛ-10 кВ( п.Верхнее Маркова, ул.Васильковая) /313м / | 0.313
|  | ТП-788 "Гранитная", фидер № 1 Тепличная | 0.63 | ВЛ-10 кВ( п.Верхнее Маркова, ул.Ольховая) /316м / | 0.316
|  | ТП-423 "Поселок", фидер №3 "Дом 3, 5" |  | ВЛ-10 кВ( п.Верхнее Маркова, ул.Рябиновая) /230м / | 0.23
|  | ТП-423 "Поселок", фидер №14 "Дом 2, 6" |  | ВЛИ- 10 кВ п. Маркова , ул. Южная /367 м/ ИЭС | 0.367
|  | ТП-423 "Поселок", фидер №15 "Дом 4, 26" |  | ВЛ-10 кв садоводство "Лукоморье" /9850 м/ | 9.85
|  | ТП-423 "Поселок", фидер №16 "Дом 1, 27" |  | ВЛ-10 кв садоводство "Приз" /4228 м/ | 4.228
|  | ТП-425 "Школа", фидер №13 "ул. Мира" |  | ВЛ-10 кв."ПС Ершовская- Мельничная Падь /16566 м/ | 16.566
|  | ТП-381 "Трактовая", фидер №1 "ул. Сосновая" |  | ВЛ-10 кв."ПС Мельничная Падь- Дор.строитель /3878 м/ | 3.878
|  | ТП-381 "Трактовая", фидер №2 "ул. Напольная" |  | ВЛ-10 кв."ПС Мельничная Падь-Приз, яч.2 /3071 м/ | 3.071
|  | ТП-381 "Трактовая", фидер №4 "ул. Средняя, Тепличная, пер. Средний" |  | ВЛЗ -10 кВ Иркутский рай-н, 8 км автодороги Мельничная падь, СНТ "Холодок" /125м/ | 0.125
|  | ТП-731 "ТСЖ Север-3", фидер №1 | 1.1 | ВЛЗ-10кВ(отВЛ-10кВПМ35М.Падь,яч10-Новогруд,отп.опора93-М.Падь-доТП796 п.МПадьЛес,Юнос, ДНТАнг/560м/ | 0.56
|  | ВЛИ-0,4 кВ п. Марково, ТСЖ "Север" / 500м/ | 0.5 | ВЛЗ-10 кВ Иркутский р-н, Мельничная Падь 5-ый км /50м/ | 0.05
|  | ВЛИ-0,4 кВ ул. ул. Напольная от ТП- "Трактовая" п. Марково /120 м/ | 0.12 | ВЛ-10 кв "ПС Летняя- Патроны Б", яч.7/1305 м/ | 1.305
|  | ВЛ-0,4 кв п. Марково ул.Нагорная /2000 м/ | 2 | ВЛ-10 кв (эл.снабж. базы отдыха "Ермак") /480 м/ от ВЛ-10 кВ ПС "Летнее" Патроны Б | 0.48
|  | ВЛИ-0,4 кВ п. Марково "Хлебное поле" / 2500м/ | 2.5 | ВЛ-10кв. "ПС Летняя- Патроны А", яч. 14 /5241 м/ | 5.241
|  | ВЛ-0,4 кв от КТП"Сосновая" с.Марково /1455 м/ | 1.455 | ВЛ-10 кВ (68 м), КЛ-10кВ (2КЛ по 165 м) от КТПН-630/10/04кВ Пивовариха | 0.398
|  | ВЛИ-0,4 кВ фид. №1 ул. Нагорная начало до ТП-419, фид. №2 ул. Нагорная конец до ТП-419 ИЭС/950 м/ | 0.95 | ВЛ-6 кВ п. Сергиев Посад, ул. Центральная / 400м/ | 0.4
|  | ВЛ- 0,4 кВ п. Маркова , ул. Южная (совм. с ВЛ-10 кВ) /363 м/ ИЭС | 0.363 | ВЛ-6 кВ п. Ново-Иркутский, п. Сергиев посад, п. Искра /1041 м/ | 1.041
|  | ВЛИ-0,4 кВ ф. пер. Спортивный от ТП- "КНС" п. Марково /350 м/ | 0.35 | ВЛ-6 кВ п. Сергиев Посад ДНТ "Полюшко" /400 м/ | 0.4
|  | ВЛИ -0,4 кВ Иркутский р-н, СНТ "Колобок", ул. Клубничная /1035м/ | 1.035 | ВЛ-6кВ от концевой опоры №23 до КТПН -400 кВА ул.Тенистая /1238м/ | 1.238
|  | ВЛИ -0,4 кВ Иркутский р-н, СНТ "Колобок", ул. Рябиновая /1080м/ | 1.08 | ВЛ-6кВ от РП до п.Сергиев Посад /1162м/ | 1.162
|  | ВЛИ -0,4 кВ СНТ "Колобок", ул. Южная /1795м/ | 1.795 | ВЛ-10 кв п/с "Пивзаводская" -ГУДП с кабельными вст, яч.17/5189 м/ | 5.189
|  | ВЛИ-0,4 кВ /420/ ф№2 СНТ "Колобок", ул. Вишневая, Иркутский р-н ИЭС |  | ВЛ-10 кВ ПС Смоленщина - ДОК №1, яч.3/2406 м/ | 2.406
|  | ВЛИ-0,4 кВ Иркутский р-н, СНТ "Колобок", ул. Брусничная /2200м/ | 2.2 | ВЛ-10 кв с. Смоленщина - поселок, яч.8/5735 м/ | 5.735
|  | ВЛИ-0,4 кВ Иркутский р-н, СНТ "Колобок", ул. Центральная /1095м/ | 1.095 | ВЛ-10 кВ ф. яч. № 8 от ПС-"Смоленщина", ул. Центральная п. Полевой /800 м/ | 0.8
|  | ВЛИ-0,4 кВ/380/ ф№1 СНТ "Колобок", ул. Вишневая, Иркутский р-н ИЭС | 0.38 | ВЛЗ-10 кВ с.Смоленщина, ул.Цветочная ИЭС/20 м/ | 0.02
|  | ВЛИ-0,4 кВ /750 м/ Иркутский р-он, СНТ "Водоканал" | 0.75 | ВЛЗ-10 кВ с. Смоленщина, ул. Култукская, (2 массив) ИЭС /1030 м/ | 1.03
|  | ВЛ-0,4кВ п. Мельничная Падь | 7.5 | ВЛЗ-10 кВ (от ВЛЗ-10 кВ ул.Байкальская 1-й массив до ТП №802)с.Смоленщина, 6массив ИЭС/165 м/ | 0.165
|  | ВЛИ-0,4 кВ ф.№1 "ул.Лесная начало, ул.-Юности" п.Мел.падь,ул.Лесная, ул.Юности ДНТ Ангара ИЭС /366м/ | 0.366 | ВЛЗ-10 кВ (от ВЛЗ-10 кВ 6-й массив до ТП №803)с.Смоленщина, 7массив ИЭС/135 м/ | 0.135
|  | ВЛИ-0,4 кВ ф.№2 "ул.Лесная конец" п.Мел.падь,ул.Лесная, ул.Юности ДНТ Ангара ИЭС /484м/ | 0.484 | ВЛ-10 кВ с.Смоленщина ул.Молодежная/528 м/ | 0.528
|  | ВЛ-0,4 кВ п. Мельничная Падь, ДНТ "Ангара" /1595м/ | 1.595 | ВЛ-10 кВ с.Смоленщина ул.Юности, пер.Родниковый/226 м | 0.226
|  | ТП-230 "Новогрудинино", фидер №1 "ул. Центральная четная" |  | ВЛ-10 кВ с.Смоленщина ул.Родниковая/132 м/ | 0.132
|  | ТП-230 "Новогрудинино", фидер №2 "ул. Колхозная" |  | ВЛЗ-10кВ с. Смоленщина, пер. Майский /127 м/ ИЭС | 0.127
|  | ТП-230 "Новогрудинино", фидер №4 "ул. Центральная нечетная" |  | ВЛЗ-10 кВ "Иркутная" от ВЛ-10 кВ яч. 8"Поселок" ПС-35/10 кВ "Смоленщина" /220 м/ ИЭС | 0.22
|  | ВЛ-0,4 кВ Иркутский район, д. Новогрудинина, ул. Лесная, 3 /200 м/ ИЭС | 0.2 | ВЛ- 10 кВ п. Смоленщина /420 м/ ИЭС | 0.42
|  | ВЛ-0,4 кВ Иркутский район, д. Новогрудинина, ул. Лесная, 7Б /200 м/ ИЭС | 0.2 | ВЛ- 10 кВ п. Смоленщина, ул. Бамовская /185 м/ ИЭС | 0.185
|  | ТП-231 "Луговая", фидер №1 "ул. Луговая Левая" |  | ВЛЗ-10 кВ ул. Полевая, ул. Рябиновая Иркутский р-н /209 м/ ИЭС | 0.209
|  | ТП-231 "Луговая", фидер №2 "ул. Луговая Правая" |  | ВЛ-6кВ "ПС Мельникова - Сергиев Посад" | #REF!
|  | ВЛИ-0,4 кВ Иркутский рай-н, 8 км автодороги Мельничная падь, СНТ "Холодок" /1120 м/ | 1.12 | ячейка №3, ВЛ-6 кВ "ПС Искра - Ситникова"
|  | ВЛИ-0,4 кВ от ТП- 800 п. Мельничная падь, СНТ "Холодок" уч. 143 -162 /300 м/ ИЭС | 0.3 | ячейкв №45, ВЛ-6 кВ "ПС Мельниково - Сергиев Посад" | 5.101
|  | ВЛ-0,4 кв с.Смоленщина , ул.Морозова от п/с Болотная /2099 м/ | 2.099 | ВЛ-6 кв - 167м, КЛ-6 кв /1612м/
|  | ВЛ-0,4 кВ ул. Березовая, ул. Солнечная, ул. Центральная от ТП- "Солнечная" с. Смоленщина /300 м/ | 0.3 | ячейкв №4, ПС Академическая, ВЛ-6 кВ "РП-6 кВ Труба - ТП-341 Верещагина"
|  | ВЛ-0,4 кв от КТП"Совхозная" с.Смоленщина /900 м/ | 0.9 | ВЛ-6 кв "РП-6 - ТП-349" /854,44 м/
|  | ВЛ-0,4 кв с. Смоленщина от п/с Заводская /1639 м/ | 1.639 | ячейкв №21, ВЛ-6 кВ "ПС Акакдемическая - Новоиркутск"
|  | ВЛ-0,4 кв с. Смоленщина, ул. Трактовая /1473 м/ | 1.473 | ячейкв №8, ВЛ-10 кВ "РП Маркова - Пансионат А"
|  | ВЛИ-0,4 кВ с.Смоленщина, ул.Цветочная ИЭС/660 м/ | 0.66 | ячейкв №11, ВЛ-10 кВ "РП Маркова - Пансионат Б"
|  | ВЛИ-0,4 кВ ф. № 1 с. Смоленщина, ул. Култукская, (2 массив) ИЭС /494 м/ | 0.494 | ВЛ-10 кВ п.Маркова ул.Гранитная /26 м/ | 0.026
|  | ВЛИ-0,4 кВ ф. № 2 с. Смоленщина, ул. Култукская, (2 массив) ИЭС /494 м/ | 0.494 | ВЛ-10 кВ( п.Верхнее Маркова, ул. Южная) /33 м / | 0.033
|  | ВЛИ-0,4 кВ ф. № 3 с. Смоленщина, ул. Култукская, (2 массив) ИЭС /493 м/ | 0.493 | ВЛ-10 кВ( п.Верхнее Маркова, ул. Яблоневая) /297 м / | 0.297
|  | ВЛИ-0,4 кВ ф. № 4 с. Смоленщина, ул. Култукская, (2 массив) ИЭС /494 м/ | 0.494 | ВЛ-10 кВ( п.Верхнее Маркова, ул.Васильковая) /313м / | 0.313
|  | ВЛИ-0,4 кВ ф.1"6-й массив четная конец" с.Смоленщина, 6массив ИЭС/500 м/ | 0.5 | ВЛ-10 кВ( п.Верхнее Маркова, ул.Ольховая) /316м / | 0.316
|  | ВЛИ-0,4 кВ ф.№ 2 "6-й массив нечетная конец" с.Смоленщина, 6массив ИЭС/500 м/ | 0.5 | ВЛ-10 кВ( п.Верхнее Маркова, ул.Рябиновая) /230м / | 0.23
|  | ВЛИ-0,4 кВ ф.№ 3 "6-й массив четная начало" с.Смоленщина, 6массив ИЭС/500 м/ | 0.5 | ячейкв №18, ВЛ-10 кВ "РП Маркова - Маркова А"
|  | ВЛИ-0,4 кВ ф.№ 4 "6-й массив нечетная начало" с.Смоленщина, 6массив ИЭС/500 м/ | 0.5 | ВЛЗ-10 кВ Иркутский р-н., СНТ "Колобок", ул. Брусничная /467м/ | 0.467
|  | ВЛИ-0,4 кВ ф.№1 "7-й массив четная конец" с.Смоленщина, 7массив, ИЭС/456 м/ | 0.456 | ВЛЗ-10 кВ /333/ СНТ "Колобок", ул. Вишневая, Иркутский р-н ИЭС | 0.333
|  | ВЛИ-0,4 кВ ф.№2 "7-й массив нечетная конец" с.Смоленщина, 7массив, ИЭС/475 м/ | 0.475 | ВЛЗ-10 кВ Иркутский р-он СНТ Колобок, ул. Клубничная /345м/ | 0.345
|  | ВЛИ-0,4 кВ ф.№3 "7-й массив четная начало" с.Смоленщина, 7массив, ИЭС/494 м/ | 0.494 | ВЛЗ-10 кВ Иркутский р-он СНТ Колобок, ул. Рябиновая /530м/ | 0.53
|  | ВЛИ-0,4 кВ ф.№4 "7-й массив нечетная начало" с.Смоленщина, 7массив, ИЭС/475 м/ | 0.475 | ВЛЗ-10 кВ Иркутский р-он СНТ Колобок, ул. Центральная /1007м/ | 1.007
|  | ВЛИ-0,4 кВ с.Смоленщина ул.Молодежная/495 м/ | 0.495 | ВЛЗ-10 кВ СНТ "Колобок", ул. Южная /40м/ | 0.04
|  | ВЛИ-0,4 кВ с.Смоленщина ул.Юности, пер.Родниковый/380 м/ | 0.38 | ячейка №2, ВЛ-10 кВ "ПС М. Падь - Приз" | 3.071
|  | ВЛИ-0,4кВ с.Смоленщина ул.Родниковая/375 м/ | 0.375 | ячейка №5, ВЛ-10 кВ "ПС М. Падь - Дорожный Строитель" | 3.878
|  | ВЛИ-0,4 кВ ф. №1 "пер. Майский" с. Смоленщина, пер. Майский /286 м/ ИЭС | 0.286 | ВЛЗ-10 кВ Иркутский р-н, Мельничная Падь 5-ый км /50м/ | 0.05
|  | ВЛИ-0,4 кВ ф. №2 "ул. Новая" с. Смоленщина, пер. Майский /304 м/ ИЭС | 0.304 | ячейкв №10, ВЛ-10 кВ "ПС М. Падь - Новогрудинино", отпайка "опора 93 - М. Падь", отпайка "опора 126 - Б. Калей"
|  | ВЛ- 0,4 кВ п. Смоленщина, ул. Бамовская /1709 м/ ИЭС | 1.709 | ячейка №7, ВЛ-10 кв."ПС Ершовская - М. Падь"
|  | ВЛИ-0,4 кВ ул. Полевая, ул. Рябиновая Иркутский р-н /673 м/ ИЭС | 0.673 | ВЛ-10 кВ п.Смоленщина, ул.Брусничная /1783м/ | 1.783
|  | ВЛИ-0,4 кВ с.Смоленщина , ул. Заречная ИЭС /135 м/ | 0.135 | ВЛ-10 кВ ПС Смоленщина - ДОК №1, яч.3/2406 м/ | 2.406
|  | ВЛИ-0,4 кВ с. Смоленщина, пер. Юности ИЭС /145 м/ | 0.145 | ВЛ-10 кв с. Смоленщина - поселок, яч.8/5735 м/ | 5.735
|  | ВЛИ-0,4 кВ с. Смоленщина , ул. Лесная ИЭС /350 м/ | 0.35 | ВЛ-10 кВ ф. яч. № 8 от ПС-"Смоленщина", ул. Центральная п. Полевой /800 м/ | 0.8
|  | ВЛИ-0,4 кВ Иркутский р-он, п. Смоленщина, пер. Дачный 9 /128 м/ ИЭС | 0.128 | ВЛЗ-10 кВ с.Смоленщина, ул.Цветочная ИЭС/20 м/ | 0.02
|  | ВЛИ-0,4 кВ от ТП-309 "Энергетиков" до уч. № 1а Иркутский р-он, п. Смоленщина, ул. Западная /310м/ИЭС | 0.301 | ВЛЗ-10 кВ с. Смоленщина, ул. Култукская, (2 массив) ИЭС /1030 м/ | 1.03
|  | ВЛ 0,4 кВ (Александровск) /3319,74 м/ | 3.3197 | ВЛЗ-10 кВ (от ВЛЗ-10 кВ ул.Байкальская 1-й массив до ТП №802)с.Смоленщина, 6массив ИЭС/165 м/ | 0.165
|  | ВЛ 0,4 кВ д. Парфеновка, фидер "Совхозная 1" /475,33 м/ | 0.47533 | ВЛЗ-10 кВ (от ВЛЗ-10 кВ 6-й массив до ТП №803)с.Смоленщина, 7массив ИЭС/135 м/ | 0.135
|  | ВЛ 0,4 кВ д. Парфеновка, фидер "Совхозная 2" /417,1 м/ | 0.4171 | ВЛ-10 кВ с.Смоленщина ул.Молодежная/528 м/ | 0.528
|  | ВЛ 0,4кВ д. Парфеновка, фидер Молодежная /329,97 м/ | 0.32997 | ВЛ-10 кВ с.Смоленщина ул.Юности, пер.Родниковый/226 м | 0.226
|  | ВЛ-0,4 кв д. Кацигировка /100 м/ | 0.1 | ВЛ-10 кВ с.Смоленщина ул.Родниковая/132 м/ | 0.132
|  | ВЛ-0,4 кв п. Бухун /1740 м/ | 1.74 | ВЛЗ-10кВ с. Смоленщина, пер. Майский /127 м/ ИЭС | 0.127
|  | ВЛ-0,4кВ д.Зорино-Быково /3980 м/ | 3.98 | ВЛ 10 кВ (Александровск) /502,11м/ | 0.50211
|  | ВЛ-0,4 кВ /628 м./ п. Жердовка, ул. Трактовая, 79 ИЭС | 0.628 | ВЛ-10 кв д. Кацигировка /150 м/ | 0.15
|  | ВЛ-0,4 кВ/644 м./ п. Жердовка, ул. Трактовая, 81 ИЭС | 0.644 | ВЛ-6 кв Подстация Тяговая 13-База ОКЭ/391,77 м/ | 0.39177
|  | ВЛ-0,4кв д. Жердовка /2400 м/ | 2.4 | ВЛ-6 кв ул. Сарафановская от оп.№26 до КТП-570/276,12 м/ | 0.27612
|  | ВЛ-0,4 кв Иркутск, Свердловский округ /570 м/ | 0.57 | ВЛ-6 кв ул. Сарафановская от оп. №1 до оп. №27/1245,96 м/ | 1.246
|  | ВЛ-0,4 кВ /1598,66/ мостовой переход через реку Ангару г. Иркутск | 1.5987 | ВЛ-6кВ База юных натуралистов, г. Иркутск, от опоры №17 ВЛ-6 кВ ЮЭС до КТП 1559/380 м/ | 0.38
|  | ВЛ-0,4 кв п Б.Речка /1500 м/ | 1.5 | ВЛ-6 кв ПС Большая Речка-Поселок яч. 5 /2142 м/ | 2.142
|  | ВЛ-0,4 кв п Б.Речка /20190 м/ | 20.19 | ВЛ-6кВ п. Больша Речка, ул. 3-я Советская /40м/ | 0.04
|  | ВЛ-0,4 кВ п. Большая Речка, ул.Горького, Ленина, Некрасова, Ермака | 0.65 | ВЛ-10 кв ПС ТП-3-Никола от ТП-3 до КТП-19 п. Никола/1111,05 м/ | 1.11
|  | ВЛ-0,4 кВ п. Большая Речка, ул.Фурманова-пер.Южный /380 м/ | 0.38 | ВЛЗ-10 кВ п. Листвянка, ул. Горная ИЭС / 120м/ | 0.12
|  | ВЛИ-0,4кВ п. Большая Речка, ул. Заречная /494м/ | 0.494 | ВЛ-10кВ п. Листвянка, ул. Куликова ИЭС /496м/ | 0.496
|  | ВЛИ-0,4кВ п. Большая Речка, ул. 3-я Советская /463м/ | 0.463 | ВЛЗ-10 кв п.Бурдаковка,ул.Киевская /487 м/ | 0.487
|  | ВЛИ-0,4кВ п. Большая Речка, ул.Чайковского /425м/ | 0.425 | ВЛ-10 кв п. Листвянка - Судоверфь /7726,4 м/ | 7.7264
|  | ВЛИ-0,4кВ п. Большая Речка, ул. Родниковая /630м/ | 0.63 | ВЛ-10 кв "Бурдаковка-Бурдугуз" /6700 м/ | 6.7
|  | ВЛИ-0,4кВ п. Большая Речка, ул. Северная /785м/ | 0.785 | ВЛ-10 кв "ПС Летняя- Патроны Б", яч.7/1305 м/ | 1.305
|  | ВЛИ-0,4 ф.№2 кВ п.Большая речка,ул.60 лет ВЛКСМ/447м/ |  | ВЛ-10 кв (эл.снабж. базы отдыха "Ермак") /480 м/ от ВЛ-10 кВ ПС "Летняя" Патроны Б | 0.48
|  | ВЛИ-0,4 кВ п.Большая Речка,ул.Заречная /494 м/ | 0.494 | ВЛ-10 кВ п. Листвянка, ул. Чапаева / 100м/ | 0.1
|  | ВЛИ- 0,4 кВ, "Водозабор" Иркутский район, р.п. Большая Речка, ул. Октябрьская /165 м/ ИЭС |  | ВЛ-10 кв садоводства "Радуга" на 28км Байкальского /2400 м/ | 2.4
|  | ВЛИ- 0,4 кВ от ПС-35/0,4 "Черемшанка" п. Черемшанка, Иркутский р-н /327 м/ ИЭС | 0.327 | ВЛ-10кв "Бурдаковка - пос.Дорожников" /1200 м/ | 1.2
|  | ВЛ-0,4 кв п. Листвянка /12108 м/ | 12.108 | ВЛ-10кв "Летняя - Бурдаковка" от ПС "Летняя" до ТП "Радуга"/13348,5 м/ | 13.3485
|  | ВЛ-0,4 кВ ф. 1 п. Листвянка, ул. Горная ИЭС / 270м/ | 0.27 | ВЛ-10кВ от ВостсибнииГГИМС /600 м/ | 0.6
|  | ВЛ-0,4 кВ ф. № 2 п. Листвянка, ул. Горная ИЭС / 270м/ | 0.27 | ВЛ-10кв. "ПС Летняя- Патроны А", яч. 14 /5241 м/ | 5.241
|  | ВЛ-0,4кВ п. Листвянка, ул. Куликова ИЭС /496м/ | 0.496 | ВЛЗ-10 кВ до ТП-774 п.Добролет, ул.Лесная ИЭС/733 м/ | 0.733
|  | ВЛИ-0,4 кВ Иркутский р-н, д.Бурдаковка,ул.Полевая /550,00 м/ | 0.55 | ВЛЗ-10 кВ до ТП-775 п.Добролет, ул.Лесная ИЭС/195 м/ | 0.195
|  | ВЛИ-0,4 кВ Иркутский р-н, д.Бурдаковка,ул.Шевченко /482,50 м/ | 0.4825 | ВЛ-6 кв ПС Большая Речка-Петелиха яч.4/3690 м/ | 3.69
|  | ВЛИ-0,4 кв п.Бурдаковка,ул.Киевская /490 м/ | 0.49 | ВЛ-6 кв ПС Большая Речка-Поселок яч. 5 /2142 м/ | 2.142
|  | ВЛ-0,4кв - Бурдаковка /4360 м/ | 4.36 | ВЛ-10 кВ п. Пивовариха /360 м/ | 0.36
|  | ВЛ-0,4кв пос. Дорожников /1601 м/ | 1.601 | ВЛЗ-10кВ п.Большое Голоустное ул.Свердлова /430 м/ | 0.43
|  | ВЛ- 0,4 кВ д. Бурдаковка, ул. Киевская, (совм. с ВЛ-10 кВ) /1179/ ИЭС |  | ВЛ-10 кВ п.Б.Голоустное ул.Галазия/50 м/ | 0.05
|  | ВЛИ-0,4 кВ ф.№1 от ТП-774 п.Добролет, ул.Лесная ИЭС/540 м/ | 0.54 | ВЛ-10 кв Н.Кочергат - Б. Голоустное /22460 м/ | 22.46
|  | ВЛИ-0,4 кВ ф.№2 от ТП-774 п.Добролет, ул.Лесная ИЭС/810 м/ | 0.81 | ВЛ-10 кв Н.Кочергат - М.Голоустное /30190 м/ | 30.19
|  | ВЛИ-0,4 кВ ф.№1 от ТП-775 п.Добролет, ул.Лесная ИЭС/672 м/ | 0.672 | КЛ-10 кВ, протяженностью 2*558 м, кад.№38:25:070107:42 Ирк.обл. Слюдянский р-он, р.п. Байкал | 1.116
|  | ВЛИ-0,4 кВ ф.№2 от ТП-775 п.Добролет, ул.Лесная ИЭС/378 м/ | 0.378 | КЛ-10 кВ, протяженностью 30 м, кад.№38:25:070107:41 Ирк.обл. Слюдянский р-он, р.п. Байкал | 0.03
|  | ВЛ-10 кВ п. Поливаниха, Иркутский район, пер. Трактовый - ул. Лесная /301 м/ ИЭС | 0.301
|  | ВЛИ-0,4 кВ п. Поливаниха, Иркутский район, пер. Трактовый - ул. Лесная /305,55 м/ ИЭС | 0,305,55
|  | ВЛИ -0,4 кВ от ТП № 792 п. Добролет пер. Летний, пер. Подгорный /689 м/ ИЭС | 0.689
ВЛ-0,4 кВ Сухая Заимка, ул. Ушаковская /340 м/ ИЭС
|  | ВЛ-0,4 кв коммунально-бытового назначения п Б.Речка /7235 м/ | 7.235
|  | ВЛИ-0,4 кВ Байкальский тракт, ТрассаМ-55Л, ДНТ "Эвард" /357м/ | 0.357
|  | ВЛИ-0,4 кВ Иркутский р- н, п. Патроны, ул. Дачная 17-1, 17б, 27, 3а /292 м/ ИЭС | 0.292
|  | ВЛИ-0,4 кВ Иркутский р-н, п. Патроны до СНТ "Ветеран революции" уч. 78,89,66,88 /341 м/ ИЭС | 0.341
|  | ВЛИ-0,4 кВ Иркутский р-н, п. Патроны пер. Дачный 8а, 8б, 8д /378 м/ ИЭС | 0.378
|  | ВЛ-0,4 кв "Партизаны" /2710 м/ | 2.71
|  | ВЛИ-0,4 кВ Иркутский р-н, п. Патроны ул. Школьная /55,45 м/ ИЭС | 0.05545
|  | ВЛ-0,4 кв от КТП"Больница" п.М.Голоустное /2920 м/ | 2.92
|  | ВЛ-0,4 кв от КТП"ГСМ" /4780 м/ | 4.78
|  | ВЛ-0,4 кв от КТП"Колхоз" /2480 м/ | 2.48
|  | ВЛ-0,4 кв от КТП"Контора" п.Б.Голоустное /2420 м/ | 2.42
|  | ВЛ-0,4 кв от КТП"Лесхоз" /2480 м/ | 2.48
|  | ВЛ-0,4 кв от КТП"Харануты" п.Б.Голоустное /4920 м/ | 4.92
|  | ВЛ-0,4 кв от КТП"Электростанция" п.Б.Голоустное /3760 м/ | 3.76
|  | ВЛ-0,4 кв от КТП"Электростанция" п.М.Голоустное /3120 м/ | 3.12
ВЛИ-0,4 кВ Иркутский р-он, п. Большое Голоустное ул. Пименова /496,65/ ИЭС
|  | ВЛИ-0,4кВ п.Большое Голоустное ул.Свердлова /1028 м/ | 1.028
|  | ВЛ-0,4 кВ "ул.Галазия" от ТП-10/0,4кВ"Галазия" п.Б.Голоустное/30 м/ | 0.03
|  | ВЛ-0,4 кв п.Горячий ключ /4600 м/ | 4.6
|  | ВЛ-0,4 кВ /400м/ г. Шелехов, ул. Известковая | 0.4
|  | ВЛ-0,4 кВ от КТПН 10/0,4/4010кВА, протяж.3371м, кад.№38:25:070107:40 Ирк.обл. Слюд.р-он, р.п. Байкал | 3.371
|  | ВЛ-0,4 кВ от ТП Баранчик, протяж. 3779 м, кад.№38:25:070107:43 Ирк.обл. Слюд. р-он, р.п. Байкал | 3.779
| р.п. Култук, г. Слюдянка, п. Сухой Ручей, д. Быстрая, п. Тибельти, п. Утулик, г. Байкальск. | ВЛ-0.4 кв,деревян.опоры /25750 м/ | 25.75 | ВЛ- 6 кВ от опоры № 45 ВЛ-6кВ ГПП-1 1сш (Байкальская дача) /530 м/ ИЭС | 0.53 | ВЛ-35 кВ Байкальск-Утулик / 7627м/ | 7.627
|  | ВЛИ-0,4 кВ п. Утулик, ул. Карьерная, д. 5 ИЭС | 0.12 | ВЛ-6кв,деревян.опоры /4600 м/ | 4.6
|  | ВЛИ -0,4 кВ п. Утулик, ул. Снежная /520 м/ ИЭС | 0.52 | ВЛ-6кв,деревян.опоры,провод А-50 /14800 м/ | 14.8
|  | ВЛИ-0,4 кВ ф.1 Байкальск,м-н.Восточный от ТП-45/253 м/ | 0.253 | ВЛ-6кв,ж/б опоры /3200 м/ от ГПП-1 | 3.2
|  | ВЛИ-0,4 кВ ф.2 Байкальск,м-н.Восточный от ТП-45/142 м/ | 0.142 | ВЛ-6кв,ж/б опоры. /13800 м/ Байкальск-Утулик | 13.8
|  | ВЛИ-0,4 кВ ф.3 Байкальск,м-н.Восточный от ТП-46/184 м/ | 0.184 | ВЛ-6кв.ВЛ-6кв,ж/б опоры /900 м/ Байкальск-Утулик | 0.9
|  | ВЛ пер.Безымянный | 0.3 | ВЛЗ-6 кВ /100 м/ п. Утулик, ул. Карьерная, д. 5 ИЭС | 0.1
|  | ВЛ ул.Привокзальная | 1.15 | ВЛ Водоснабжение | 0.7
|  | ВЛ ул.Привокзальная | 1.3 | ВЛ пер.Привокзальный | 1.65
|  | ВЛ.ул.40 лет Октября | 1.35 | ВЛ территория склада | 0.15
|  | ВЛ ул.40 лет Октября | 1.8 | ВЛ ул.40 лет Октября | 1.6
|  | ВЛ-ул.Железнодорожная (больница) | 0.45 | ВЛ ул.Тонконога | 0.8
|  | ВЛ ул.Железнодорожная | 0.3 | ВЛ | 7
|  | ВЛ ул.Железнодорожная | 0.75 | ВЛ | 3.6
|  | ВЛ ул.Железнодорожная | 0.9 | ВЛ | 19.8
|  | ВЛ ул.Тонконога | 0.8 | ВЛ | 9
|  | ВЛ-территория очистных сооружений | 0.95 | ВЛ | 0.25
|  | ВЛ уличное освещение города | 43 | ВЛЗ | 0.4
|  | ВЛ | 2.75 | ВЛЗ | 0.23
|  | ВЛ | 15 | ВЛЗ | 0.48
|  | ВЛ | 6.7 | ВЛЗ | 0.222
|  | ВЛ | 7.8 | ВЛ | 2.343
|  | ВЛ | 6.7 | ВЛ | 14.4
|  | ВЛ | 3.9 | ВЛ | 0.229
|  | ВЛ | 3.25 | ВЛ | 17.8
|  | ВЛ | 3.2 | ВЛ | 9.7
|  | ВЛ | 3.7 | ВЛ | 1.5
|  | ВЛ | 3.7
|  | ВЛИ | 0.17
|  | ВЛИ | 0.13
|  | ВЛИ | 0.28
|  | ВЛИ | 0.16
|  | ВЛИ | 0.384
|  | ВЛИ | 0.59
|  | ВЛ | 8.9
|  | ВЛ | 11.5
|  | ВЛ | 17.3
|  | ВЛ | 2.3
|  | ВЛИ | 0.092
|  | ВЛ | 2.3
|  | ВЛ | 1.15

## КЭС
Информация по ВЛ-35/10/6/0,4кВ по филиалу "Киренские электрические сети"
Филиал | Местона-хождение (населен-ный пункт) | ВЛ-0,4 кВ |  | ВЛ 6-10 кВ |  | ВЛ 35 кВ
|  | Наименование | Протяженность, км. | Наименование | Протяженность, км. | Наименование | Протяженность
Киренские электрические сети | г.Киренск | ВЛ-0,4 кВ от ТП 61,62,63 /7622м/ | 7.622 | ВЛ-10 кВ м-р Авиаторов /682м/ | 0.682
|  | ВЛ-0,4 кВ от ТП-122 / 90 м/ | 0.09 | ВЛ-10 кВ переход ч/з Киренгу /2803м/ | 2.803
|  | ВЛ-0,4 кВ от ТП-71 /350 м/ | 0.35 | ВЛ-10 кв фидер "Авиапорт" /11150м/ | 11.15
|  | ВЛ-0,4 КВ ТП-15,18,45 м-н Балахня /9658м/ | 9.688 | ВЛ-10 КВ фидер "Берег" Мельничный /3395м/ | 3.395
|  | ВЛ-0,4 КВ ТП-22,31,1вер островн часть гор /5731м/ | 5.731 | ВЛ-10 кВ Фидер "Киренск 1" /1484м/ | 1.484
|  | ВЛ-0,4 КВ фидер "Циолковского" /340м/ | 0.34 | ВЛ-10 кВ Фидер "Киренск 2" №1 /3083м/ | 3.083
|  | ВЛ-0,4КВ от ТП 32,17 /5492м/ | 5.492 | ВЛ-10 кВ Фидер "Киренск2" №2 /3994м/ | 3.994
|  | ВЛ-0,4КВ ТП-16, ТП-41 кв. Водников /5056м/ | 5.056 | ВЛ-10 КВ фидер "Черемушки" /12429м/ | 12.429
|  | ВЛ-0,4КВ ТП-23,24,26,39 п. Гарь /7140м/ | 7.14 | ВЛ-10 КВ фидер Кривошапкино /11763м/ | 11.763
|  | ВЛ-0,4КВ ТП-32 ул.Приозерная (м-н Балахня) /1300м/ | 1.3 | ВЛ-10 кВ Фидер "Кривошапкино-2" /9194м/ | 9.194
|  | ВЛ-0,4КВ ТП-38 Хабарово /1830м/ | 1.83
|  | ВЛ-0,4КВ ТП-4,14,3,13,9-11,2,5,6,19,50 /21542м/ | 21.542
|  | ВЛ-0,4КВ ТП-47 "Авиагородок" /4004м/ | 4.004
|  | ВЛ-04 КВ ТП-104-107,109,113,117,123 /20208м/ | 20.208
|  | ВЛ-04 КВ ТП-112 Воронино /2612м/ | 2.612
|  | ВЛ-04 КВ ТП-136,137 /7360м/ | 7.36
|  | ВЛ-04 КВ ТП-25,20,35 м-н Авиатор /2447м/ | 2.447
|  | ВЛ-04КВ ТП-111,118 совхоз продснаба /3579м/ | 3.579
|  | ВЛ-04КВ ТП-135 п. Пролетарский /5063м/ | 5.063
|  | ВЛ-0,4кВ от ТП-52 /146 м/ | 0.146
|  | ВЛ-0,4КВ ТП-52,53,54,55,57,58,59,60 Кривошапкино /9724м/ | 9.724
|  | ВЛ-04 КВ ТП-40 СОТ "Прометей" /4712м/ | 4.712
|  | ВЛ-04КВ ТП-44,37 /4968м/ | 4.968
|  | ВЛИ-0,4кВ от ТП-37А/220м/ | 0.22
|  | Ответвление/Воздушная линия электропередачи/0,4кВ/ Инв.№ИНВ-2135/опора №70 ВЛ-0,4кВ от ТП-30018/уч.46/г.Киренск/микрорайон Балахня, ул.Полевая/КЭС | 0,07
|  | Ответвление/ВЛ/0,4кВ/ИНВ-2138/опора №216 от ТП-30017, уч.6/г. Киренск/мкр. Балахня/ул. Твардовского/КЭС | 0,076
|  | Ответвление /ВЛ/0,4кВ/ ИНВ-Ч00517595/ опора №30 от ТП 30052, уч. 15/п. Кривошапкино/ул. Набережная/КЭС | 0,088
|  | Ответвление/ВЛ/0,4кВ/ИНВ-2135/опора №284 ВЛ-0,4кВ от ТП-30018, уч.12/г. Киренск/мкр. Балахня, ул. Полевая/КЭС | 0,126
|  | Ответвление/ВЛ /0,4кВ/ИНВ-2135/опора №279 от ТП-30018, уч.19/г. Киренск/мкр. Балахня, ул. Полевая /КЭС | 0,08
| п.Бубновка | ВЛ-0,4 кВ от ТП 1Б,2Б,3Б Бубновка /6548м/ | 6.548 | ВЛ-10 кВ фидер Бубновка /11688 м/ | 11.688
| д.Никольск | ВЛ-04 КВ Никольск ТП-141 /3015м/ | 3.015 | ВЛ-10 КВ фидер "Никольск" /8844м/ | 8.844
| д.Змеинова | ВЛ-0,4 кВ от ТП 143 д.Змеиново /2459/м | 2.459 | ВЛ-10 кВ д.Змеиново /8852м/ | 8.852
| п.Алексе-евск | ВЛ-0,4 кВ от ТП 4,5,7,8,9,10,11,12,13,15,16,17,21 Алексеевск /22164м/ | 22.164 | ВЛ-6 кВ п.Алексеевск /4686м/ | 4.686
|  | ВЛ-0,4 от ТП № 12А Алексеевск /705м/ | 0.705
| с.Кривая Лука | ВЛ-0,4 кВ от ТП 6Кр Кривая Лука /1252/м | 1.252 | ВЛ-10 кВ фидер Кривая Лука /9374м/ | 9.374
|  | ВЛ-0,4 кВ от ТП 1Кр,2Кр,3Кр,5Кр Кривая Лука /6741м/ | 6.741
|  | итого: | 174.548 |  | 103.421

## МЧЭС
Информация об объектах инфраструктуры находящихся на балансе филиала ОГУЭП "Облкоммунэнерго" "Мамско-Чуйские электрические сети"
Филиал | Место нахождение (населённый пункт) | ВЛ-0,4 кВ |  | ВЛ-6 кВ |  | ВЛ-35 кВ |  | ВЛ-110 кВ
|  | Наименование | протяженность, км | Наименование | протяженность, км | Наименование | протяженность, км | Наименование | протяженность, км
М-ЧЭС | п. Мусковит | ЭСУ-1 | 4.7 | ЭСУ-1 | 0.5 |  |  | Мамакан-Мусковит | 133.9
| п. Мама | ЭСУ-2 | 35.9 | ЭСУ-2 | 9.6 | Колотовка-Мама | 26.2
| п. Витимский |  |  |  |  | Мусковит-Витимский | 2.6
| п. Луговский |  |  |  |  | Мусковит-Н.Луговка | 36.4
Итого: |  |  | 40.6 |  | 10.1 |  | 65.2 |  | 133.9
Зам. главного инженера-начальник ПТО |  |  |  |  | Галимулин С.О.

## НЭС
Нижнеудинские электрические сети ВЛ 0,4-35 кВ
Филиал | Местонахождение (населенныйпункт) | ВЛ-0,4 кВ |  | ВЛ 6-10 кВ |  | ВЛ -35 кВ
|  | Наименование | протяженность,м | Наименование | протяженность,м | Наименование | протяженность,м
НЭС | г. Нижнеудинск | ВЛ-0,4 кВ | 265257 | ВЛ 6-10 кВ | 83160
НЭС | Нижнеудинский р-он, уч. Курят | ВЛ-0,4 кВ | 10658 | ВЛ 6-10 кВ | 3739
НЭС | Нижнеудинский р-он, п. Коблук | ВЛ-0,4 кВ | 3127 |  | 350
НЭС | Нижнеудинский р-он, п. Подгорный | ВЛ-0,4 кВ | 5850 | ВЛ 6-10 кВ | 227
НЭС | Нижнеудинский р-он, д. Рубахина | ВЛ-0,4 кВ | 4277 | ВЛ 6-10 кВ | 2640
НЭС | Нижнеудинский р-он, г. Алзамай | ВЛ-0,4 кВ | 90962 | ВЛ 6-10 кВ | 19636
НЭС | Нижнеудинский р-он, п. Гродинск | ВЛ-0,4 кВ | 1387 | ВЛ 6-10 кВ | 129
НЭС | Нижнеудинский р-он, п. Загорье | ВЛ-0,4 кВ | 1742 | ВЛ 6-10 кВ | 3400
НЭС | Нижнеудинский р-он, п. Замзор | ВЛ-0,4 кВ | 15880 | ВЛ 6-10 кВ | 4053
НЭС | Нижнеудинский р-он, д. Косой Брод | ВЛ-0,4 кВ | 575 | ВЛ 6-10 кВ | 2074
НЭС | Нижнеудинский р-он, д. Новогродинск | ВЛ-0,4 кВ | 854 | ВЛ 6-10 кВ | 200
НЭС | Нижнеудинский р-он, п. Первомайский | ВЛ-0,4 кВ | 7223 | ВЛ 6-10 кВ | 10239
НЭС | Нижнеудинский р-он, п. Таежный | ВЛ-0,4 кВ | 1899 | ВЛ 6-10 кВ | 12612
НЭС | Нижнеудинский р-он, п. Ук | ВЛ-0,4 кВ | 56151 | ВЛ 6-10 кВ | 12324
НЭС | Нижнеудинский р-он, п. Игнит | ВЛ-0,4 кВ | 0 | ВЛ 6-10 кВ | 0
НЭС | Нижнеудинский р-он, п. Камышет | ВЛ-0,4 кВ | 5298 | ВЛ 6-10 кВ | 891
НЭС | Нижнеудинский р-он, п. Атагай | ВЛ-0,4 кВ | 24836 | ВЛ 6-10 кВ | 17342
НЭС | Нижнеудинский р-он, д. Балакшин Бор | ВЛ-0,4 кВ | 5093 | ВЛ 6-10 кВ | 2698
НЭС | Нижнеудинский р-он, д. Братский Бор | ВЛ-0,4 кВ | 1303 | ВЛ 6-10 кВ | 1602
НЭС | Нижнеудинский р-он, д. Лесной | ВЛ-0,4 кВ | 3296 | ВЛ 6-10 кВ | 9225
НЭС | Нижнеудинский р-он, д. Усть Кадуй | ВЛ-0,4 кВ | 3985 | ВЛ 6-10 кВ
НЭС | Нижнеудинский р-он, д. Кирей Муксут | ВЛ-0,4 кВ | 3393 | ВЛ 6-10 кВ | 7950
НЭС | Нижнеудинский р-он, д. Привольное | ВЛ-0,4 кВ | 4182
НЭС | Нижнеудинский р-он, д. Пушкино | ВЛ-0,4 кВ | 2692 | ВЛ 6-10 кВ | 142
НЭС | Нижнеудинский р-он, д. Худоелань | ВЛ-0,4 кВ | 23146 | ВЛ 6-10 кВ | 6315
НЭС | Нижнеудинский р-он, д. Шеберта | ВЛ-0,4 кВ | 6610 | ВЛ 6-10 кВ | 5277
НЭС | Нижнеудинский р-он, п. Шумский | ВЛ-0,4 кВ | 46836 | ВЛ 6-10 кВ | 9420 | ВЛ-35 кВ | 1689
НЭС | Нижнеудинский р-он, п. Будагово | ВЛ-0,4 кВ | 16986 | ВЛ 6-10 кВ | 2069
НЭС | Тулунский р-он п. Евдокимого | ВЛ-0,4 кВ | 18745 | ВЛ 6-10 кВ | 5644
НЭС | Тулунский р-он п. Ермаки | ВЛ-0,4 кВ | 2958 | ВЛ 6-10 кВ | 1116
НЭС | г. Тулун | ВЛ-0,4 кВ | 302008 | ВЛ 6-10 кВ | 84691
НЭС | п. Куйтун | ВЛ-0,4 кВ | 120709 | ВЛ 6-10 кВ | 40316
|  |  | 1057918 | 0 | 349481 | 0 | 1689
1409088

## СЭС
Информация по ВЛ-35/10/6/0,4кВ по филиалу "Саянские электрические сети"
Филиал | РЭС/ЭСУ | Местонахождение (населенный пункт) | ВЛ-0,4 кВ |  | ВЛ-10 кВ |  | ВЛ-35 кВ
|  |  | Наименование | Протяженность | Наименование | Протяженность | Наименование | Протяженность
СЭС | Зиминский РЭС | г. Зима |  |  | ВЛ-10 кВ «Фидер № 1» | 3.174
СЭС | Зиминский РЭС | г. Зима |  |  | ВЛ-10 кВ «Фидер № 5» | 10.678
СЭС | Зиминский РЭС | г. Зима |  |  | ВЛ-10 кВ «Фидер № 6» | 3.566
СЭС | Зиминский РЭС | г. Зима |  |  | ВЛ-10 кВ «Фидер № 8» | 1.367
СЭС | Зиминский РЭС | г. Зима |  |  | ВЛ-10 кВ «Фидер № 10» | 10.453
СЭС | Зиминский РЭС | г. Зима |  |  | ВЛ-10 кВ «Фидер № 14» | 1.125
СЭС | Зиминский РЭС | г. Зима |  |  | ВЛ-10 кВ «РП-7 - Старая Зима» | 8.881
СЭС |  | г. Зима |  |  | ВЛ-10 кВ «ЦРП - Больница» | 0.81
СЭС | Зиминский РЭС | г. Зима |  |  | ВЛ-10 кВ «РП-7 - Молодежный» | 3.053
СЭС | Зиминский РЭС | г. Зима |  |  | ВЛ-6 кВ «ТЭЦ - Гидролизный» | 0.579
СЭС | Зиминский РЭС | г. Зима |  |  | ВЛ-6 кВ «ТЭЦ - ЛДК. Правая Цепь» | 4.37
СЭС | Зиминский РЭС | г. Зима |  |  | ВЛ-6 кВ «Поселок ЛЭП» | 0.253
СЭС | Зиминский РЭС | г. Зима |  |  | ВЛ-6 кВ «ТЭЦ - 2-ой Строитель» | 1.736
СЭС | Зиминский РЭС | г. Зима |  |  | ВЛ-6 кВ «ТЭЦ - ЛДК. Левая Цепь» | 3.234
СЭС | Зиминский РЭС | г. Зима |  |  | ВЛ-6 кВ «ТЭЦ - Стеклянный» | 2.008
СЭС | Зиминский РЭС | г. Зима | ВЛ-0,4 кВ «Восток» от ТП-1 | 1.641
СЭС | Зиминский РЭС | г. Зима | ВЛ-0,4 кВ «Запад» от ТП-1 | 0.853
СЭС | Зиминский РЭС | г. Зима | ВЛ-0,4 кВ «Север» от ТП-1 | 1.011
СЭС | Зиминский РЭС | г. Зима | ВЛ-0,4 кВ «Сидельникова» от ТП-1 | 0.671
СЭС | Зиминский РЭС | г. Зима | ВЛ-0,4 кВ «Запад» от ТП-2 | 1.021
СЭС | Зиминский РЭС | г. Зима | ВЛ-0,4 кВ «Роддом» от ТП-2 | 1.647
СЭС | Зиминский РЭС | г. Зима | ВЛ-0,4 кВ «Луначарского» от ТП-2 | 1.55
СЭС | Зиминский РЭС | г. Зима | ВЛ-0,4 кВ «Революционная» от ТП-2 | 1.047
СЭС | Зиминский РЭС | г. Зима | ВЛ-0,4 кВ «Лазо до клуба» от ТП-5Э | 0.575
СЭС | Зиминский РЭС | г. Зима | ВЛ-0,4 кВ «База ШЧ» от ТП-5Э | 1.244
СЭС | Зиминский РЭС | г. Зима | ВЛ-0,4 кВ «Общежитие» от ТП-5Э | 0.364
СЭС | Зиминский РЭС | г. Зима | ВЛ-0,4 кВ «Восток» от ТП-6 | 1.392
СЭС | Зиминский РЭС | г. Зима | ВЛ-0,4 кВ «Запад» от ТП-6 | 0.587
СЭС | Зиминский РЭС | г. Зима | ВЛ-0,4 кВ «Юг» от ТП-7 | 0.682
СЭС | Зиминский РЭС | г. Зима | ВЛ-0,4 кВ «Восток» от ТП-7 | 1.269
СЭС | Зиминский РЭС | г. Зима | ВЛ-0,4 кВ «Север» от ТП-7 | 1.556
СЭС | Зиминский РЭС | г. Зима | ВЛ-0,4 кВ «Запад» от ТП-8 | 1.391
СЭС | Зиминский РЭС | г. Зима | ВЛ-0,4 кВ «Восток» от ТП-8 | 1.645
СЭС | Зиминский РЭС | г. Зима | ВЛ-0,4 кВ «Клименко» от ТП-10 | 0.703
СЭС | Зиминский РЭС | г. Зима | ВЛ-0,4 кВ «Город» от ТП-10 | 1.36
СЭС | Зиминский РЭС | г. Зима | ВЛ-0,4 кВ «Калинина» от ТП-11 | 0.856
СЭС | Зиминский РЭС | г. Зима | ВЛ-0,4 кВ «Набережная» от ТП-11 | 1.314
СЭС | Зиминский РЭС | г. Зима | ВЛ-0,4 кВ «Шолохова» от ТП-11 | 0.787
СЭС | Зиминский РЭС | г. Зима | ВЛ-0,4 кВ «Запад» от ТП-11 | 0.645
СЭС | Зиминский РЭС | г. Зима | ВЛ-0,4 кВ «Восток» от ТП-13 | 1.509
СЭС | Зиминский РЭС | г. Зима | ВЛ-0,4 кВ «Урицкого» от ТП-13 | 0.363
СЭС | Зиминский РЭС | г. Зима | ВЛ-0,4 кВ «Запад» от ТП-13 | 1.046
СЭС | Зиминский РЭС | г. Зима | ВЛ-0,4 кВ «Калинина» от ТП-13 | 0.857
СЭС | Зиминский РЭС | г. Зима | ВЛ-0,4 кВ «Молодежная» от ТП-13 | 0.335
СЭС | Зиминский РЭС | г. Зима | ВЛ-0,4 кВ «Юг» от ТП-14 | 1.316
СЭС | Зиминский РЭС | г. Зима | ВЛ-0,4 кВ «Запад» от ТП-14 | 0.482
СЭС | Зиминский РЭС | г. Зима | ВЛ-0,4 кВ «Восток» от ТП-14 | 1.497
СЭС | Зиминский РЭС | г. Зима | ВЛ-0,4 кВ «Север» от ТП-14 | 0.783
СЭС | Зиминский РЭС | г. Зима | ВЛ-0,4 кВ "Лермонтова" от ТП-14 | 0.916
СЭС | Зиминский РЭС | г. Зима | ВЛ-0,4 кВ «Поселок» от ТП-14э | 0.716
СЭС | Зиминский РЭС | г. Зима | ВЛ-0,4 кВ «Запад» от ТП-19 | 1.116
СЭС | Зиминский РЭС | г. Зима | ВЛ-0,4 кВ «Восток» от ТП-19 | 0.935
СЭС | Зиминский РЭС | г. Зима | ВЛ-0,4 кВ «Юг» от ТП-19 | 0.916
СЭС | Зиминский РЭС | г. Зима | ВЛ-0,4 кВ «Лазо, 29» от ТП-20э | 0.065
СЭС | Зиминский РЭС | г. Зима | ВЛ-0,4 кВ «Осипенко» от ТП-22 | 1.056
СЭС | Зиминский РЭС | г. Зима | ВЛ-0,4 кВ «Ленинградская» от ТП-22 | 0.772
СЭС | Зиминский РЭС | г. Зима | ВЛ-0,4 кВ «Гагарина» от ТП-22 | 0.935
СЭС | Зиминский РЭС | г. Зима | ВЛ-0,4 кВ «Тургенева» от ТП-22 | 1.489
СЭС | Зиминский РЭС | г. Зима | ВЛИ-0,4кВ "Поликлиника" от ТП-22 | 0.17
СЭС | Зиминский РЭС | г. Зима | ВЛ-0,4 кВ «Восток» от ТП-23 | 1.491
СЭС | Зиминский РЭС | г. Зима | ВЛ-0,4 кВ «Березовского» от ТП-23 | 1.998
СЭС | Зиминский РЭС | г. Зима | ВЛ-0,4 кВ «Октябрьская» от ТП-23 | 1.365
СЭС | Зиминский РЭС | г. Зима | ВЛ-0,4кВ "Юг" от ТП-23 | 0.682
СЭС | Зиминский РЭС | г. Зима | ВЛ-0,4 кВ «Бограда» от ТП-24 | 0.904
СЭС | Зиминский РЭС | г. Зима | ВЛ-0,4 кВ «Север» от ТП-24 | 0.912
СЭС | Зиминский РЭС | г. Зима | ВЛ-0,4 кВ «Карла Маркса» от ТП-24 | 1.541
СЭС | Зиминский РЭС | г. Зима | ВЛ-0,4кВ "Володарского" от ТП-24 | 0.892
СЭС | Зиминский РЭС | г. Зима | ВЛ-0,4 кВ «1-я Светлая» от ТП-24э | 0.484
СЭС | Зиминский РЭС | г. Зима | ВЛ-0,4 кВ «2-я Светлая» от ТП-24э | 0.716
СЭС | Зиминский РЭС | г. Зима | ВЛ-0,4 кВ «Гершевича четная» от ТП-26 | 0.69
СЭС | Зиминский РЭС | г. Зима | ВЛ-0,4 кВ «Гершевича нечетная» от ТП-26 | 0.614
СЭС | Зиминский РЭС | г. Зима | ВЛ-0,4 кВ «Юг» от ТП-26 | 1.254
СЭС | Зиминский РЭС | г. Зима | ВЛ-0,4 кВ «Восток» от ТП-26 | 0.986
СЭС | Зиминский РЭС | г. Зима | ВЛ-0,4 кВ «Запад» от ТП-26 | 1.458
СЭС | Зиминский РЭС | г. Зима | ВЛ-0,4 кВ «Город» от ТП-27 | 1.097
СЭС | Зиминский РЭС | г. Зима | ВЛ-0,4 кВ «Клименко» от ТП-27 | 0.309
СЭС | Зиминский РЭС | г. Зима | ВЛ-0,4 кВ «Север» от ТП-28 | 1.719
СЭС | Зиминский РЭС | г. Зима | ВЛ-0,4 кВ «Восток» от ТП-28 | 1.73
СЭС | Зиминский РЭС | г. Зима | ВЛ-0,4 кВ «Юг» от ТП-28 | 1.103
СЭС | Зиминский РЭС | г. Зима | ВЛ-0,4 кВ «Рабочая Запад» от ТП-29 | 0.51
СЭС | Зиминский РЭС | г. Зима | ВЛ-0,4 кВ «Рабочая Восток» от ТП-29 | 0.997
СЭС | Зиминский РЭС | г. Зима | ВЛ-0,4 кВ «Коминтерна Восток» от ТП-29 | 0.485
СЭС | Зиминский РЭС | г. Зима | ВЛ-0,4 кВ «Коминтерна Запад» от ТП-29 | 1.465
СЭС | Зиминский РЭС | г. Зима | ВЛ-0,4 кВ «Магазин» от ТП-29 | 0.07
СЭС | Зиминский РЭС | г. Зима | ВЛ-0,4 кВ «Запад» от ТП-30 | 0.494
СЭС | Зиминский РЭС | г. Зима | ВЛ-0,4 кВ «Южный» от ТП-30 | 0.672
СЭС | Зиминский РЭС | г. Зима | ВЛ-0,4 кВ «Калинина» от ТП-30 | 0.749
СЭС | Зиминский РЭС | г. Зима | ВЛ-0,4 кВ «Север» от ТП-30 | 0.549
СЭС | Зиминский РЭС |  | ВЛ-0,4кВ "Набережная" от ТП-30 | 0.549
СЭС | Зиминский РЭС | г. Зима | ВЛ-0,4 кВ «Пархоменко» от ТП-32 | 0.851
СЭС |  | г. Зима | ВЛ-0,4 кВ «Куйбышева» от ТП-33 | 1.564
СЭС |  | г. Зима | ВЛ-0,4 кВ « Восток» от ТП-34 | 1.811
СЭС |  | г. Зима | ВЛ-0,4 кВ «Южный» от ТП-34 | 1.307
СЭС |  | г. Зима | ВЛ-0,4 кВ « Запад» от ТП-34 | 1.826
СЭС |  | г. Зима | ВЛ-0,4 кВ «Парижской Коммуны» от ТП-35 | 0.635
СЭС |  | г. Зима | ВЛ-0,4 кВ «9 января» от ТП-35 | 0.831
СЭС | Зиминский РЭС | г. Зима | ВЛ-0,4 кВ «Борцов Революции» от ТП-35 | 1.159
СЭС | Зиминский РЭС | г. Зима | ВЛ-0,4 кВ «Магазин» от ТП-36 | 0.449
СЭС | Зиминский РЭС | г. Зима | ВЛ-0,4 кВ «Кольцевая» от ТП-36 | 0.157
СЭС | Зиминский РЭС | г. Зима | ВЛ-0,4 кВ «Садовая» от ТП-36 | 0.383
СЭС | Зиминский РЭС | г. Зима | ВЛ-0,4 кВ «Комсомольская» от ТП-36 | 0.265
СЭС | Зиминский РЭС | г. Зима | ВЛ-0,4 кВ «Куйбышева» от ТП-36 | 0.694
СЭС | Зиминский РЭС | г. Зима | ВЛ-0,4кВ "Школа №5" от ТП-36 | 0.212
СЭС | Зиминский РЭС | г. Зима | ВЛ-0,4кВ "Чехова-четная"от ТП-36 | 0.125
СЭС | Зиминский РЭС | г. Зима | ВЛ-0,4 кВ «Чкалова» от ТП-39 | 1.216
СЭС | Зиминский РЭС | г. Зима | ВЛ-0,4 кВ «Панфилова» от ТП-39 | 0.775
СЭС | Зиминский РЭС | г. Зима | ВЛ-0,4 кВ «СПМК» от ТП-40 | 0.793
СЭС | Зиминский РЭС | г. Зима | ВЛ-0,4 кВ «Запад» от ТП-41 | 0.428
СЭС | Зиминский РЭС | г. Зима | ВЛ-0,4 кВ «Максима Горького» от ТП-42 | 0.677
СЭС | Зиминский РЭС | г. Зима | ВЛ-0,4 кВ «Восток» от ТП-42 | 0.417
СЭС | Зиминский РЭС | г. Зима | ВЛ-0,4кВ "Путейская" от ТП-42Э | 0.193
СЭС | Зиминский РЭС | г. Зима | ВЛ-0,4 кВ «Город» от ТП-43 | 1.03
СЭС | Зиминский РЭС | г. Зима | ВЛ-0,4 кВ «Запад» от ТП-45 | 0.599
СЭС | Зиминский РЭС | г. Зима | ВЛ-0,4 кВ «Красной звезды» от ТП-45 | 0.955
СЭС | Зиминский РЭС | г. Зима | ВЛ-0,4 кВ «Восток» от ТП-45 | 0.97
СЭС | Зиминский РЭС | г. Зима | ВЛ-0,4 кВ «Калинина» от ТП-47 | 1.329
СЭС | Зиминский РЭС | г. Зима | ВЛ-0,4 кВ «Новая» от ТП-47 | 0.838
СЭС | Зиминский РЭС | г. Зима | ВЛ-0,4 кВ «Гринчика» от ТП-47 | 1.221
СЭС | Зиминский РЭС | г. Зима | ВЛ-0,4 кВ «Юбилейная» от ТП-47 | 0.832
СЭС | Зиминский РЭС | г. Зима | ВЛ-0,4 кВ «Южный» от ТП-47 | 0.797
СЭС | Зиминский РЭС | г. Зима | ВЛ-0,4 кВ «Юбилейная» от ТП-48 | 0.832
СЭС | Зиминский РЭС | г. Зима | ВЛ-0,4 кВ «Революционная чётная» от ТП-52 | 1.181
СЭС | Зиминский РЭС | г. Зима | ВЛ-0,4 кВ «Революционная.нечётная» от ТП-52 | 1.994
СЭС | Зиминский РЭС | г. Зима | ВЛ-0,4 кВ «Сидельникова» от ТП-52 | 0.865
СЭС | Зиминский РЭС | г. Зима | ВЛ-0,4 кВ «Западная» от ТП-52 | 0.828
СЭС | Зиминский РЭС | г. Зима | ВЛ-0,4 кВ «Баня» от ТП-52 | 0.632
СЭС | Зиминский РЭС | г. Зима | ВЛ-0,4 кВ «Клименко» от ТП-52 | 0.923
СЭС | Зиминский РЭС | г. Зима | ВЛ-0,4 кВ «Посёлок» от ТП-56 | 0.572
СЭС | Зиминский РЭС | г. Зима | ВЛ-0,4 кВ «Октябрьская» от ТП-59 | 1.081
СЭС | Зиминский РЭС | г. Зима | ВЛ-0,4 кВ «Интернациональная» от ТП-59 | 0.863
СЭС | Зиминский РЭС | г. Зима | ВЛ-0,4 кВ «Заозерная» от ТП-61 | 0.842
СЭС | Зиминский РЭС | г. Зима | ВЛ-0,4 кВ «Северная» от ТП-61 | 0.51
СЭС | Зиминский РЭС | г. Зима | ВЛИ-0,4 кВ «Ленина-2» от ТП-62 | 0.477
СЭС | Зиминский РЭС | г. Зима | ВЛ-0,4 кВ «Котельная» от ТП-63 | 0.18
СЭС | Зиминский РЭС | г. Зима | ВЛ-0,4 кВ «Восток» от ТП-70 | 0.416
СЭС | Зиминский РЭС | г. Зима | ВЛ-0,4 кВ «Заводская нечетная» от ТП-70 | 0.701
СЭС | Зиминский РЭС | г. Зима | ВЛ-0,4 кВ «Приокской правды» от ТП-70 | 0.791
СЭС | Зиминский РЭС | г. Зима | ВЛ-0,4 кВ «Батаминская четная» от ТП-70 | 0.355
СЭС | Зиминский РЭС | г. Зима | ВЛ-0,4 кВ «Заводская четная» от ТП-70 | 0.712
СЭС | Зиминский РЭС | г. Зима | ВЛ-0,4 кВ «Батаминская нечетная» от ТП-70 | 0.33
СЭС | Зиминский РЭС | г. Зима | ВЛ-0,4 кВ «Зеленый луг» от ТП-71 | 0.203
СЭС | Зиминский РЭС | г. Зима | ВЛ-0,4 кВ «Российская» от ТП-71 | 0.265
СЭС | Зиминский РЭС | г. Зима | ВЛ-0,4 кВ «Гагарина-1» от ТП-72 | 0.601
СЭС | Зиминский РЭС | г. Зима | ВЛ-0,4 кВ «Гагарина-2» от ТП-72 | 0.546
СЭС |  | г. Зима | ВЛ-0,4 кВ «Юг» от ТП-72 | 0.762
СЭС |  | г. Зима | ВЛ-0,4 кВ «Ленинградская» от ТП-72 | 1.198
СЭС |  | г. Зима | ВЛ-0,4 кВ «Зеленый луг» от ТП-72 | 0.364
СЭС |  | г. Зима | ВЛИ-0,4кВ "м-он Ангарский,22" от ТП-73 | 0.185
СЭС |  | г. Зима | ВЛ-0,4 кВ «Город» от ТП-74 | 0.781
СЭС | Зиминский РЭС | г. Зима | ВЛ-0,4 кВ «Бограда чётная» от ТП-75 | 0.622
СЭС | Зиминский РЭС | г. Зима | ВЛ-0,4 кВ «Бограда нечётная» от ТП-75 | 0.966
СЭС | Зиминский РЭС | г. Зима | ВЛ-0,4 кВ «Запад» от ТП-75 | 1.04
СЭС | Зиминский РЭС | г. Зима | ВЛ-0,4 кВ «Жукова» от ТП-75 | 0.511
СЭС | Зиминский РЭС | г. Зима | ВЛ-0,4 кВ «Солнечная» от ТП-77 | 1.075
СЭС | Зиминский РЭС | г. Зима | ВЛ-0,4 кВ «Депутатская» от ТП-77 | 0.547
СЭС | Зиминский РЭС | г. Зима | ВЛ-0,4 кВ «Фестивальная» от ТП-77 | 1.019
СЭС | Зиминский РЭС | г. Зима | ВЛ-0,4 кВ «Совхозная» от ТП-77 | 0.456
СЭС | Зиминский РЭС | г. Зима | ВЛ-0,4 кВ «Север-1» от ТП-83 | 0.863
СЭС | Зиминский РЭС | г. Зима | ВЛ-0,4 кВ «Север-2» от ТП-83 | 0.733
СЭС | Зиминский РЭС | г. Зима | ВЛ-0,4 кВ «Восток» от ТП-83 | 0.632
СЭС | Зиминский РЭС | г. Зима | ВЛ-0,4 кВ «Юг» от ТП-83 | 1.484
СЭС | Зиминский РЭС | г. Зима | ВЛ-0,4 кВ «Запад» от ТП-83 | 1.012
СЭС | Зиминский РЭС | г. Зима | ВЛ-0,4 кВ «Сиреневая» от ТП-83 | 1.152
СЭС | Зиминский РЭС | г. Зима | ВЛ-0,4 кВ «Гершевича» от ТП-84 | 1.484
СЭС | Зиминский РЭС | г. Зима | ВЛ-0,4 кВ «Володарского» от ТП-84 | 1.262
СЭС | Зиминский РЭС | г. Зима | ВЛ-0,4кВ "Бограда" от ТП-84 | 1.599
СЭС | Зиминский РЭС | г. Зима | ВЛ-0,4 кВ «Володарского» от ТП-86 | 1.649
СЭС | Зиминский РЭС | г. Зима | ВЛ-0,4 кВ «Гершевича» от ТП-86 | 1.041
СЭС | Зиминский РЭС | г. Зима | ВЛ-0,4 кВ «Подгорная» от ТП-87 | 1.223
СЭС | Зиминский РЭС | г. Зима | ВЛ-0,4 кВ «Юг» от ТП-87 | 0.705
СЭС | Зиминский РЭС | г. Зима | ВЛ-0,4 кВ «Север» от ТП-87 | 0.38
СЭС | Зиминский РЭС | г. Зима | ВЛ-0,4 кВ «Советская» от ТП-89 | 1.086
СЭС | Зиминский РЭС | г. Зима | ВЛ-0,4 кВ «Запад» от ТП-89 | 0.402
СЭС | Зиминский РЭС | г. Зима | ВЛ-0,4 кВ «Восток» от ТП-89 | 0.696
СЭС | Зиминский РЭС | г. Зима | ВЛ-0,4 кВ «Рабочая» от ТП-89 | 0.624
СЭС | Зиминский РЭС | г. Зима | ВЛ-0,4 кВ «Тургенева» от ТП-91 | 1.044
СЭС | Зиминский РЭС | г. Зима | ВЛ-0,4кВ "Луначарского" от ТП-91 | 2.007
СЭС | Зиминский РЭС | г. Зима | ВЛ-0,4кВ "КНС" от ТП-95 | 0.113
СЭС | Зиминский РЭС | г. Зима | ВЛ-0,4 кВ «Поселок» от ТП-96 | 0.736
СЭС | Зиминский РЭС | г. Зима | ВЛ-0,4 кВ «Восток» от ТП-99 | 0.756
СЭС | Зиминский РЭС | г. Зима | ВЛ-0,4 кВ «Запад» от ТП-99 | 3.222
СЭС | Зиминский РЭС | г. Зима | ВЛ-0,4 кВ «Север» от ТП-99 | 0.519
СЭС | Зиминский РЭС | г. Зима | ВЛ-0,4 кВ «Юг» от ТП-99 | 0.464
СЭС | Зиминский РЭС | г. Зима | ВЛ-0,4 кВ «Краснопартизанская» от ТП-101 | 0.871
СЭС | Зиминский РЭС | г. Зима | ВЛ-0,4 кВ «Трактовая» от ТП-101 | 0.632
СЭС | Зиминский РЭС | г. Зима | ВЛ-0,4 кВ «Запад» от ТП-102 | 0.384
СЭС | Зиминский РЭС | г. Зима | ВЛ-0,4 кВ «Восток» от ТП-102 | 0.276
СЭС | Зиминский РЭС | г. Зима | ВЛ-0,4 кВ «Бугровая» от ТП-103 | 1.178
СЭС | Зиминский РЭС | г. Зима | ВЛ-0,4 кВ «Киевская» от ТП-103 | 1.023
СЭС | Зиминский РЭС | г. Зима | ВЛ-0,4 кВ «Московский Тракт» от ТП-103 | 1.005
СЭС | Зиминский РЭС | г. Зима | ВЛ-0,4 кВ «Полевая» от ТП-103 | 0.778
СЭС | Зиминский РЭС | г. Зима | ВЛ-0,4 кВ «48-кв. дома» от ТП-104 | 0.175
СЭС | Зиминский РЭС | г. Зима | ВЛ-0,4 кВ «32-кв. дома» от ТП-104 | 0.28
СЭС | Зиминский РЭС | г. Зима | ВЛИ-0,4 кВ «Детсад» от ТП-104 | 0.158
СЭС | Зиминский РЭС | г. Зима | ВЛ-0,4 кВ «Московский тракт 2» от ТП-105 | 1.299
СЭС | Зиминский РЭС | г. Зима | ВЛ-0,4 кВ «Метеостанция» от ТП-105 | 0.469
СЭС | Зиминский РЭС | г. Зима | ВЛ-0,4 кВ «8 марта» от ТП-106 | 0.857
СЭС | Зиминский РЭС | г. Зима | ВЛ-0,4 кВ «Московский тракт 2» от ТП-106 | 0.08
СЭС | Зиминский РЭС | г. Зима | ВЛ-0,4 кВ «Донская» от ТП-106 | 0.709
СЭС | Зиминский РЭС | г. Зима | ВЛ-0,4 кВ «Трактовая 27» от ТП-106 | 0.177
СЭС | Зиминский РЭС | г. Зима | ВЛ-0,4 кВ «Лазо 36,40,42» от ТП-106 | 0.199
СЭС | Зиминский РЭС | г. Зима | ВЛ-0,4 кВ «Скорая помощь» от ТП-107 | 0.272
СЭС | Зиминский РЭС | г. Зима | ВЛ-0,4 кВ «Лазо, 34» от ТП-108 | 0.077
СЭС | Зиминский РЭС | г. Зима | ВЛИ-0,4кВ "Сбербанк" от ТП-108 | 0.085
СЭС | Зиминский РЭС | г. Зима | ВЛ-0,4 кВ «КНС» от ТП-112 | 0.245
СЭС | Зиминский РЭС | г. Зима | ВЛ-0,4кВ "Частный сектор" от ТП-112 | 0.255
СЭС | Зиминский РЭС | г. Зима | ВЛИ-0,4 кВ «Трактовая» от ТП-114 | 1.422
СЭС | Зиминский РЭС | г. Зима | ВЛИ-0,4 кВ «Краснопартизанская» от ТП-114 | 1.358
СЭС | Зиминский РЭС | г. Зима | ВЛИ-0,4 кВ «Краснопартизанская» от ТП-115 | 0.595
СЭС | Зиминский РЭС | г. Зима | ВЛИ-0,4 кВ «Орджоникидзе» от ТП-115 | 0.761
СЭС | Зиминский РЭС | г. Зима | ВЛИ-0,4 кВ «Куйбышева» от ТП-115 | 1.02
СЭС | Зиминский РЭС | г. Зима | ВЛ-0,4 кВ «Василенко» от ТП-115 | 0.35
СЭС | Зиминский РЭС | г. Зима | ВЛ-0,4 кВ «Роддом» от ТП-118 | 0.349
СЭС | Зиминский РЭС | г. Зима | ВЛ-0,4 кВ «Морг» от ТП-118 | 0.07
СЭС | Зиминский РЭС | г. Зима | ВЛИ-0,4 кВ «Краснопартизанская» от ТП-119 | 1.203
СЭС | Зиминский РЭС | г. Зима | ВЛИ-0,4 кВ «Красный Строитель» от ТП-119 | 0.935
СЭС | Зиминский РЭС | г. Зима | ВЛИ-0,4 кВ «Энгельса» от ТП-119 | 0.923
СЭС | Зиминский РЭС | г. Зима | ВЛИ-0,4 кВ «Осипенко» от ТП-121 | 0.581
СЭС | Зиминский РЭС | г. Зима | ВЛИ-0,4 кВ «Юг» от ТП-121 | 1.06
СЭС | Зиминский РЭС | г. Зима | ВЛИ-0,4 кВ «Ленинградская» от ТП-121 | 0.581
СЭС | Зиминский РЭС | г. Зима | ВЛИ-0,4 кВ «Гагарина» от ТП-121 | 0.732
СЭС | Зиминский РЭС | г. Зима | ВЛ-0,4 кВ «2-я Восточная» от ТП-122 | 0.509
СЭС | Зиминский РЭС | г. Зима | ВЛ-0,4 кВ «3-я Восточная» от ТП-122 | 0.539
СЭС | Зиминский РЭС | г. Зима | ВЛ-0,4 кВ «Крылова» от ТП-130 | 0.603
СЭС | Зиминский РЭС | г. Зима | ВЛ-0,4 кВ «Коминтерна» от ТП-130 | 1.751
СЭС |  | г. Зима | ВЛ-0,4 кВ «Мира» от ТП-130 | 0.724
СЭС |  | г. Зима | ВЛ-0,4 кВ «Запад» от ТП-137 | 2.355
СЭС |  | г. Зима | ВЛ-0,4 кВ «Южный» от ТП-137 | 0.975
СЭС |  | г. Зима | ВЛ-0,4 кВ «Восток» от ТП-137 | 2.171
СЭС |  | г. Зима | ВЛ-0,4 кВ «Котельная» от ТП-137 | 0.545
СЭС |  | г. Зима |  |  | ВЛ-10 кВ «РП-7 - Кирзавод» | 3.58
СЭС |  | г. Зима |  |  | ВЛ-10 кВ «Шехолай Резерв» | 0.4
СЭС |  | г. Саянск |  |  | ВЛ-10 кВ «АБК - Доброта» | 3
СЭС | Саянский РЭС | г. Саянск |  |  | ВЛ-10 кВ «Ока - Молокозавод» | 1.39
СЭС | Саянский РЭС | г. Саянск |  |  | ВЛ-10 кВ «Ока - СКТ» | 5.06
СЭС | Саянский РЭС | г. Саянск |  |  | ВЛ-10 кВ «Ока - ДНД» | 1.54
СЭС | Саянский РЭС | г. Саянск |  |  | ВЛ-10 кВ «Ока - ПНС» | 2.6
СЭС | Саянский РЭС | г. Саянск |  |  | ВЛ-10 кВ «Ока - ТПК» | 2.7
СЭС | Саянский РЭС | г. Саянск |  |  | ВЛ-10 кВ «Окинский» | 0.11
СЭС | Саянский РЭС | г. Саянск |  |  | ВЛ-10 кВ «ЯКНО-11 - Дом престарелых» | 0.5
СЭС | Саянский РЭС | г. Саянск |  |  | ВЛ-10 кВ «РП-5 - АТП» | 2.3
СЭС | Саянский РЭС | г. Саянск |  |  | ВЛ-10 кВ «Ока - КНС 7/8» | 4.26
СЭС |  | г. Саянск |  |  | ВЛ-10 кВ «ТП-12/3 - Доброта» | 2.2
СЭС |  | г. Саянск |  |  | ВЛ-10 кВ «Ока - ГНС» | 4.6
СЭС |  | г. Саянск |  |  | ВЛ-10 кВ «БОС - ГНС» | 5.5
СЭС |  | г. Саянск |  |  | ВЛ-10 кВ «Стройбаза - Дом престарелых» | 7
СЭС |  | г. Саянск |  |  | ВЛ-10 кВ «Стройбаза - РП-22. Ввод № 1» | 0.18
СЭС |  | г. Саянск |  |  | ВЛ-10 кВ «Стройбаза - РП-22. Ввод № 2» | 0.8
СЭС | Саянский РЭС | г. Саянск |  |  | ВЛ-10 кВ «ТП-15/1 - Кедр» | 1.2
СЭС | Саянский РЭС | г. Саянск |  |  | ВЛ-10 кВ «ТП-4/5 - Улан» | 2.37
СЭС | Саянский РЭС | г. Саянск | ВЛ-0,4 кВ «Окинское-1» от ТП-94 | 0.2
СЭС | Саянский РЭС | г. Саянск | ВЛ-0,4 кВ «Окинское-2» от ТП-94 | 0.27
СЭС | Саянский РЭС | г. Саянск | ВЛ-0,4 кВ «Лесной» от ТП-98 | 1.3
СЭС | Саянский РЭС | г. Саянск | ВЛ-0,4 кВ «Северный» от ТП-112 | 0.43
СЭС | Саянский РЭС | г. Саянск | ВЛ-0,4 кВ «Улица №1» от ТП-142 | 0.95
СЭС | Саянский РЭС | г. Саянск | ВЛ-0,4 кВ «Улица №6» от ТП-142 | 0.4
СЭС | Саянский РЭС | г. Саянск | ВЛ-0,4 кВ «Улица №7» от ТП-142 | 0.3
СЭС | Саянский РЭС | г. Саянск | ВЛ-0,4 кВ «Улица №1» от ТП-122 | 0.35
СЭС | Саянский РЭС | г. Саянск | ВЛ-0,4 кВ «Улица №5» от ТП-122 | 0.45
СЭС | Саянский РЭС | г. Саянск | ВЛ-0,4 кВ «Улица №4, левая» от ТП-122 | 0.54
СЭС | Саянский РЭС | г. Саянск | ВЛ-0,4 кВ «Улица №4, правая» от ТП-122 | 0.45
СЭС | Саянский РЭС | г. Саянск | ВЛ-0,4 кВ «Улица №2, левая» от ТП-66 | 0.29
СЭС | Саянский РЭС | г. Саянск | ВЛ-0,4 кВ «Улица №2, правая» от ТП-66 | 0.19
СЭС | Саянский РЭС | г. Саянск | ВЛ-0,4 кВ «Улица №3» от ТП-66 | 0.26
СЭС | Саянский РЭС | г. Саянск | ВЛ-0,4 кВ «Улица №2» от ТП-48 | 0.34
СЭС | Саянский РЭС | г. Саянск | ВЛ-0,4 кВ «Улица №3» от ТП-48 | 0.54
СЭС | Саянский РЭС | г. Саянск | ВЛ-0,4 кВ «Улица №1» от ТП-146 | 0.35
СЭС | Саянский РЭС | г. Саянск | ВЛ-0,4 кВ «Улица №2» от ТП-146 | 0.76
СЭС | Саянский РЭС | г. Саянск | ВЛ-0,4 кВ «Улица №1» от ТП-62 | 0.21
СЭС | Саянский РЭС | г. Саянск | ВЛ-0,4 кВ «Улица №2» от ТП-62 | 0.21
СЭС | Саянский РЭС | г. Саянск | ВЛ-0,4 кВ «Улица №3-4» от ТП-62 | 0.48
СЭС | Саянский РЭС | г. Саянск | ВЛ-0,4 кВ «Улица №3-4» от ТП-63 | 0.28
СЭС | Саянский РЭС | г. Саянск | ВЛ-0,4 кВ «Улица №4-6» от ТП-63 | 0.17
СЭС | Саянский РЭС | г. Саянск | ВЛ-0,4 кВ «Улица №6-8» от ТП-63 | 0.16
СЭС | Саянский РЭС | г. Саянск | ВЛ-0,4 кВ «Улица №7, левая» от ТП-63 | 0.28
СЭС | Саянский РЭС | г. Саянск | ВЛ-0,4 кВ «Улица №7, правая» от ТП-63 | 0.28
СЭС | Саянский РЭС | г. Саянск | ВЛ-0,4 кВ «Улица №8» от ТП-63 | 0.19
СЭС | Саянский РЭС | д. Черемшанка | ВЛ-0,4 кВ «Львовская» от ТП-1 | 0.2
СЭС | Саянский РЭС | д. Черемшанка | ВЛ-0,4 кВ «Таёжная» от ТП-1 | 0.9
СЭС | Саянский РЭС | д. Черемшанка | ВЛ-0,4 кВ «Химлесхозовская» от ТП-2 | 1.5
СЭС | Саянский РЭС | д. Черемшанка | ВЛ-0,4 кВ «Трактовая» от ТП-2 | 1.4
СЭС | Саянский РЭС | Зиминский район |  |  | ВЛ-10 кВ «Саянск - Харайгун» | 9.6
СЭС | Саянский РЭС | Зиминский район |  |  | ВЛ-10 кВ «Ока - Черемшанка» | 12.6
СЭС | Саянский РЭС | Зиминский район |  |  | ВЛ-10 кВ «Ока - ГНС», «БОС - ГНС» | 14.75
СЭС | Саянский РЭС | Зиминский район |  |  | ВЛ-10 кВ «Стройбаза - Дом престарелых» | 9.68
СЭС | Саянский РЭС | Зиминский район |  |  | ВЛ-10 кВ «РП-7-РП-8. Правая цепь» | 8.6
СЭС | Саянский РЭС | Зиминский район |  |  | ВЛ-10 кВ «РП-7-РП-8. Левая цепь» | 8.4
СЭС | Саянский РЭС | Зиминский район |  |  | ВЛ-10 кВ «Большое крыло» | 1.2
СЭС | Саянский РЭС | Зиминский район |  |  | ВЛ-10 кВ «Малое крыло» | 0.67
СЭС | Саянский РЭС | Зиминский район |  |  | ВЛ-10 кВ «Новое крыло» | 1.35
СЭС | Саянский РЭС | Зиминский район |  |  | ВЛ-10 кВ «Осиповск - Верх-Ока» | 20
СЭС | Саянский РЭС | Зиминский район |  |  | ВЛ-10 кВ «Басалаевка - Зулумай» | 24
СЭС | Саянский РЭС | Зиминский район |  |  | ВЛ-10 кВ «Верхний Щельбей» | 4
СЭС | Саянский РЭС | Зиминский район |  |  | ВЛ-10 кВ «Мехток - Урункуй» | 14.6
СЭС | Саянский РЭС | Зиминский район |  |  | ВЛ-10 кВ «Боровое» | 4.5
СЭС | Саянский РЭС | Зиминский район |  |  | ВЛ-10 кВ «Трактовый» | 2
СЭС | Саянский РЭС | Зиминский район |  |  | ВЛ-10 кВ «Глинки» | 1.4
СЭС | Саянский РЭС | Зиминский район |  |  | ВЛ-10 кВ «Перевоз» | 0.15
СЭС | Саянский РЭС | Зиминский район |  |  | ВЛ-10 кВ «Сологубово» | 0.25
СЭС |  | Зиминский район |  |  | ВЛ-10 кВ «Батама» | 0.2
СЭС |  | Зиминский район |  |  | ВЛ-10 кВ «Кимильтей» | 0.7
СЭС | Саянский РЭС | Зиминский район |  |  | ВЛ-10 кВ «ЗСХК - Харайгун» | 5.54
СЭС |  | п. Нижний Хазан |  |  | ВЛ-10 кВ «Пионерлагерь» | 1.2
СЭС |  | п. Нижний Хазан |  |  | ВЛ-10 кВ «Садоводство» | 0.4
СЭС | Балаганский ЭСУ | п. Балаганск |  |  | ВЛ-10 кВ «Балаганск - Поселок» | 9.4
СЭС | Балаганский ЭСУ | п. Балаганск |  |  | ВЛ-10 кВ «Балаганск - Маслозавод» | 5.3
СЭС | Балаганский ЭСУ | п. Балаганск | ВЛ-0,4 кВ «Пушкина» от ТП-1 | 0.77
СЭС | Балаганский ЭСУ | п. Балаганск | ВЛ-0,4 кВ «Комарова» от ТП-1 | 1.2
СЭС | Балаганский ЭСУ | п. Балаганск | ВЛ-0,4 кВ «КБО» от ТП-1 | 0.71
СЭС | Балаганский ЭСУ | п. Балаганск | ВЛ-0,4 кВ «Администрация РБ» от ТП-2 | 0.32
СЭС | Балаганский ЭСУ | п. Балаганск | ВЛ-0,4 кВ «Больница» от ТП-2 | 0.2
СЭС | Балаганский ЭСУ | п. Балаганск | ВЛ-0,4 кВ «Ангарская» от ТП-2 | 0.92
СЭС | Балаганский ЭСУ | п. Балаганск | ВЛ-0,4 кВ «Байкальская» от ТП-2 | 0.7
СЭС | Балаганский ЭСУ | п. Балаганск | ВЛ-0,4 кВ «Портовая» от ТП-2 | 0.8
СЭС | Балаганский ЭСУ | п. Балаганск | ВЛ-0,4 кВ «Пионерский» от ТП-3 | 0.9
СЭС | Балаганский ЭСУ | п. Балаганск | ВЛ-0,4 кВ «Партизанская» от ТП-3 | 0.56
СЭС | Балаганский ЭСУ | п. Балаганск | ВЛ-0,4 кВ «Лермонтова» от ТП-3 | 0.65
СЭС | Балаганский ЭСУ | п. Балаганск | ВЛ-0,4 кВ «Кольцевая» от ТП-3 | 0.85
СЭС | Балаганский ЭСУ | п. Балаганск | ВЛ-0,4 кВ «Кирова» от ТП-4 | 0.89
СЭС | Балаганский ЭСУ | п. Балаганск | ВЛ-0,4 кВ «Байкальская» от ТП-4 | 0.66
СЭС | Балаганский ЭСУ | п. Балаганск | ВЛ-0,4 кВ «Ц.Котельная» от ТП-4 | 0.12
СЭС | Балаганский ЭСУ | п. Балаганск | ВЛ-0,4 кВ «Кольцевая» от ТП-5 | 0.64
СЭС | Балаганский ЭСУ | п. Балаганск | ВЛ-0,4 кВ «Райсполком» от ТП-5 | 0.63
СЭС | Балаганский ЭСУ | п. Балаганск | ВЛ-0,4 кВ «Библиотека» от ТП-5 | 0.34
СЭС | Балаганский ЭСУ | п. Балаганск | ВЛ-0,4 кВ «Свердлова» от ТП-8 | 0.95
СЭС | Балаганский ЭСУ | п. Балаганск | ВЛ-0,4 кВ «Торговый» от ТП-8 | 0.45
СЭС | Балаганский ЭСУ | п. Балаганск | ВЛ-0,4 кВ «Кооперативный» от ТП-8 | 0.46
СЭС | Балаганский ЭСУ | п. Балаганск | ВЛ-0,4 кВ «Рабочий» от ТП-9 | 0.9
СЭС | Балаганский ЭСУ | п. Балаганск | ВЛ-0,4 кВ «Свердлова» от ТП-9 | 1.13
СЭС | Балаганский ЭСУ | п. Балаганск | ВЛ-0,4 кВ «Глинки» от ТП-9 | 0.5
СЭС | Балаганский ЭСУ | п. Балаганск | ВЛ-0,4 кВ «Горького» от ТП-10 | 0.75
СЭС | Балаганский ЭСУ | п. Балаганск | ВЛ-0,4 кВ «Чехова» от ТП-10 | 1.26
СЭС | Балаганский ЭСУ | п. Балаганск | ВЛ-0,4 кВ «Колхозная» от ТП-11 | 1.2
СЭС | Балаганский ЭСУ | п. Балаганск | ВЛ-0,4 кВ «Ангарская» от ТП-11 | 1.38
СЭС | Балаганский ЭСУ | п. Балаганск | ВЛ-0,4 кВ «Кольцевая» от ТП-11 | 1.3
СЭС | Балаганский ЭСУ | п. Балаганск | ВЛ-0,4 кВ «Чехова» от ТП-11 | 0.55
СЭС | Балаганский ЭСУ | п. Балаганск | ВЛ-0,4 кВ «Гор.сеть» от ТП-11 | 1.02
СЭС | Балаганский ЭСУ | п. Балаганск | ВЛ-0,4 кВ «Ленина» от ТП-12 | 0.66
СЭС | Балаганский ЭСУ | п. Балаганск | ВЛ-0,4 кВ «Банк» от ТП-12 | 0.25
СЭС | Балаганский ЭСУ | п. Балаганск | ВЛ-0,4 кВ «Строительная» от ТП-14 | 0.66
СЭС | Балаганский ЭСУ | п. Балаганск | ВЛ-0,4 кВ «Колхозная» от ТП-14 | 0.53
СЭС | Балаганский ЭСУ | п. Балаганск | ВЛ-0,4 кВ «Некрасова» от ТП-14 | 0.74
СЭС | Балаганский ЭСУ | п. Балаганск | ВЛ-0,4 кВ «Суворова» от ТП-15 | 0.86
СЭС | Балаганский ЭСУ | п. Балаганск | ВЛ-0,4 кВ «Мира» от ТП-15 | 0.99
СЭС | Балаганский ЭСУ | п. Балаганск | ВЛ-0,4 кВ «Портовая» от ТП-16 | 0.78
СЭС | Балаганский ЭСУ | п. Балаганск | ВЛ-0,4 кВ «Горького ЛХ» от ТП-16 | 0.47
СЭС | Балаганский ЭСУ | п. Балаганск | ВЛ-0,4 кВ «Горького РЗ» от ТП-16 | 0.45
СЭС | Балаганский ЭСУ | п. Балаганск | ВЛ-0,4 кВ «Индустриальная» от ТП-16 | 0.4
СЭС | Балаганский ЭСУ | п. Балаганск | ВЛ-0,4 кВ «Новая» от ТП-22 | 1.4
СЭС | Балаганский ЭСУ | п. Балаганск | ВЛ-0,4 кВ «Строительная» от ТП-22 | 0.72
СЭС | Балаганский ЭСУ | п. Балаганск | ВЛ-0,4 кВ «Набережная» от ТП-22 | 0.52
СЭС | Балаганский ЭСУ | п. Балаганск | ВЛ-0,4 кВ «Юбилейная» от ТП-22 | 0.55
СЭС | Балаганский ЭСУ | п. Балаганск | ВЛ-0,4 кВ «Северная» от ТП-22 | 0.75
СЭС | Балаганский ЭСУ | п. Балаганск | ВЛ-0,4 кВ «Аэропорт» от ТП-22 | 1.3
СЭС | Балаганский ЭСУ | п. Балаганск | ВЛ-0,4 кВ «Строительная» от ТП-26 | 0.97
СЭС | Балаганский ЭСУ | п. Балаганск | ВЛ-0,4 кВ «Панкратьева» от ТП-26 | 0.4
СЭС | Балаганский ЭСУ | п. Балаганск | ВЛ-0,4 кВ «Юбилейная» от ТП-26 | 0.65
СЭС | Балаганский ЭСУ | п. Балаганск | ВЛ-0,4 кВ «Колхозная» от ТП-27 | 0.43
СЭС | Балаганский ЭСУ | п. Балаганск | ВЛ-0,4 кВ «Налоговая» от ТП-27 | 0.44
СЭС | Балаганский ЭСУ | п. Балаганск | ВЛ-0,4 кВ «Ленина» от ТП-27 | 0.88
СЭС | Балаганский ЭСУ | п. Балаганск | ВЛ-0,4 кВ «Свердлова» от ТП-28 | 0.86
СЭС | Балаганский ЭСУ | п. Балаганск | ВЛ-0,4 кВ «Пролетарская» от ТП-28 | 0.39
СЭС | Балаганский ЭСУ | п. Балаганск | ВЛ-0,4 кВ «Менделеева» от ТП-28 | 0.59
СЭС | Балаганский ЭСУ | п. Балаганск | ВЛ-0,4 кВ «Пролетарская» от ТП-30 | 0.28
СЭС | Балаганский ЭСУ | п. Балаганск | ВЛ-0,4 кВ «Чайкина» от ТП-30 | 1.19
СЭС | Балаганский ЭСУ | п. Балаганск | ВЛ-0,4 кВ «Пушкина» от ТП-30 | 0.94
СЭС | Балаганский ЭСУ | п. Балаганск | ВЛ-0,4 кВ «Школьная» от ТП-30 | 0.69
СЭС | Балаганский ЭСУ | п. Балаганск | ВЛ-0,4 кВ «Октябрьская» от ТП-31 | 0.46
СЭС | Балаганский ЭСУ | п. Балаганск | ВЛ-0,4 кВ «Некрасова» от ТП-31 | 0.53
СЭС | Балаганский ЭСУ | п. Балаганск | ВЛ-0,4 кВ «Чехова» от ТП-31 | 0.22
СЭС | Балаганский ЭСУ | п. Балаганск | ВЛ-0,4 кВ «Ленина» от ТП-31 | 0.76
СЭС | Балаганский ЭСУ | п. Балаганск | ВЛ-0,4 кВ «Трактовая» от ТП-32п | 0.55
СЭС | Балаганский ЭСУ | п. Балаганск | ВЛ-0,4 кВ «Горького» от ТП-37п | 0.83
СЭС | Балаганский ЭСУ | п. Балаганск | ВЛ-0,4 кВ «Горького» от ТП-38 | 0.94
СЭС | Балаганский ЭСУ | п. Балаганск | ВЛ-0,4 кВ «Дружбы» от ТП-38 | 0.7
СЭС |  | п. Балаганск | ВЛ-0,4 кВ «Набережная» от ТП-38 | 0.57
СЭС |  | п. Балаганск | ВЛ-0,4 кВ «Пушкина» от ТП-38 | 0.54
СЭС |  | п. Балаганск | ВЛ-0,4 кВ «Дзержинского» от ТП-39 | 0.39
СЭС |  | п. Балаганск | ВЛ-0,4 кВ «Свердлова» от ТП-39 | 0.39
СЭС |  | п. Балаганск | ВЛ-0,4 кВ «Набережная» от ТП-39 | 0.615
СЭС | Заларинский РЭС | п. Залари |  |  | ВЛ-10 кВ «Заря - Первомайская» | 8.5
СЭС | Заларинский РЭС | п. Залари |  |  | ВЛ-10 кВ «Заря - 6-я Советская» | 7.74
СЭС | Заларинский РЭС | п. Залари |  |  | ВЛ-10 кВ «Заря - ХПП» | 4.4
СЭС | Заларинский РЭС | п. Залари |  |  | ВЛ-10 кВ «Фидер № 12» | 2.8
СЭС | Заларинский РЭС | п. Залари |  |  | ВЛ-10 кВ «ТП-31 ДОК» | 0.4
СЭС | Заларинский РЭС | п. Залари | ВЛ-0,4 кВ «Мызгина» от ТП-1 | 0.76
СЭС | Заларинский РЭС | п. Залари | ВЛ-0,4 кВ «Будёного-Постышева» от ТП-1 | 0.2
СЭС | Заларинский РЭС | п. Залари | ВЛ-0,4 кВ «Будёного» от ТП-1 | 0.6
СЭС | Заларинский РЭС | п. Залари | ВЛ-0,4 кВ «Российская» от ТП-2 | 1.3
СЭС | Заларинский РЭС | п. Залари | ВЛ-0,4 кВ «Росреестр» от ТП-2 | 0.06
СЭС | Заларинский РЭС | п. Залари | ВЛ-0,4 кВ «Рокоссовского» от ТП-2 | 0.42
СЭС | Заларинский РЭС | п. Залари | ВЛ-0,4 кВ «Чкалова» от ТП-3 | 1.505
СЭС | Заларинский РЭС | п. Залари | ВЛ-0,4 кВ «Мызгина» от ТП-3 | 0.315
СЭС | Заларинский РЭС | п. Залари | ВЛ-0,4 кВ «Чкалова» от ТП-4 | 0.47
СЭС | Заларинский РЭС | п. Залари | ВЛ-0,4 кВ «Центр занятости» от ТП-4 | 0.2
СЭС | Заларинский РЭС | п. Залари | ВЛ-0,4 кВ «Горького» от ТП-5 | 0.88
СЭС | Заларинский РЭС | п. Залари | ВЛ-0,4 кВ «Маяковского» от ТП-5 | 0.84
СЭС | Заларинский РЭС | п. Залари | ВЛ-0,4 кВ «Есенина» от ТП-5 | 1.68
СЭС | Заларинский РЭС | п. Залари | ВЛ-0,4 кВ «Ленина» от ТП-6 | 1.52
СЭС | Заларинский РЭС | п. Залари | ВЛ-0,4 кВ «Типография» от ТП-6 | 0.1
СЭС | Заларинский РЭС | п. Залари | ВЛ-0,4 кВ «Партизанская» от ТП-6 | 1.1
СЭС | Заларинский РЭС | п. Залари | ВЛ-0,4 кВ «ЗРЭС» от ТП-7 | 0.12
СЭС | Заларинский РЭС | п. Залари | ВЛ-0,4 кВ «Коммунальный» от ТП-7 | 0.2
СЭС | Заларинский РЭС | п. Залари | ВЛ-0,4 кВ «Карла Маркса» от ТП-7 | 0.56
СЭС | Заларинский РЭС | п. Залари | ВЛ-0,4 кВ «Маяковского» от ТП-7 | 0.43
СЭС | Заларинский РЭС | п. Залари | ВЛ-0,4 кВ «Пионерская» от ТП-8 | 0.4
СЭС | Заларинский РЭС | п. Залари | ВЛ-0,4 кВ «Лермонтова» от ТП-8 | 0.95
СЭС | Заларинский РЭС | п. Залари | ВЛ-0,4 кВ «Лесная» от ТП-9 | 0.47
СЭС | Заларинский РЭС | п. Залари | ВЛ-0,4 кВ «Гоголя» от ТП-10 | 0.98
СЭС | Заларинский РЭС | п. Залари | ВЛ-0,4 кВ «Чернышевского» от ТП-10 | 0.68
СЭС | Заларинский РЭС | п. Залари | ВЛ-0,4 кВ «Васильева» от ТП-10 | 0.97
СЭС | Заларинский РЭС | п. Залари | ВЛ-0,4 кВ «Первомайская четн.» от ТП-11 | 1.52
СЭС | Заларинский РЭС | п. Залари | ВЛ-0,4 кВ «Первомайская нечетн.» от ТП-11 | 1.6
СЭС | Заларинский РЭС | п. Залари | ВЛ-0,4 кВ «Аптека» от ТП-12 | 0.67
СЭС | Заларинский РЭС | п. Залари | ВЛ-0,4 кВ «СЭС» от ТП-12 | 0.24
СЭС | Заларинский РЭС | п. Залари | ВЛ-0,4 кВ «Совхозная » от ТП-12 | 0.32
СЭС | Заларинский РЭС | п. Залари | ВЛ-0,4 кВ «Больница» от ТП-12 | 0.24
СЭС | Заларинский РЭС | п. Залари | ВЛ-0,4 кВ «К.Маркса» от ТП-13 | 0.74
СЭС | Заларинский РЭС | п. Залари | ВЛ-0,4 кВ «Комсомольский» от ТП-13 | 0.98
СЭС | Заларинский РЭС | п. Залари | ВЛ-0,4 кВ «Мичурина» от ТП-13 | 1.13
СЭС | Заларинский РЭС | п. Залари | ВЛ-0,4 кВ «Колхозная» от ТП-13 | 0.24
СЭС | Заларинский РЭС | п. Залари | ВЛ-0,4 кВ «Крылова» от ТП-14 | 0.82
СЭС | Заларинский РЭС | п. Залари | ВЛ-0,4 кВ «Дружбы» от ТП-14 | 0.66
СЭС | Заларинский РЭС | п. Залари | ВЛ-0,4 кВ «Луговая» от ТП-15 | 1
СЭС | Заларинский РЭС | п. Залари | ВЛ-0,4 кВ «Набережная» от ТП-15 | 0.67
СЭС | Заларинский РЭС | п. Залари | ВЛ-0,4 кВ «Чайковского-чётная» от ТП-16 | 0.42
СЭС | Заларинский РЭС | п. Залари | ВЛ-0,4 кВ «Дорожная» от ТП-16 | 0.74
СЭС | Заларинский РЭС | п. Залари | ВЛ-0,4 кВ «Чайковского-нечётная» от ТП-16 | 0.28
СЭС | Заларинский РЭС | п. Залари | ВЛ-0,4 кВ «Юбилейная» от ТП-16 | 0.42
СЭС | Заларинский РЭС | п. Залари | ВЛ-0,4 кВ «Ваулова» от ТП-17 | 0.34
СЭС | Заларинский РЭС | п. Залари | ВЛ-0,4 кВ «4-я Советская» от ТП-17 | 1.44
СЭС | Заларинский РЭС | п. Залари | ВЛ-0,4 кВ «Победы» от ТП-17 | 0.71
СЭС | Заларинский РЭС | п. Залари | ВЛ-0,4 кВ «Тимирязева» от ТП-18 | 0.95
СЭС | Заларинский РЭС | п. Залари | ВЛ-0,4 кВ «Пл.Строителей» от ТП-18 | 0.23
СЭС | Заларинский РЭС | п. Залари | ВЛ-0,4 кВ «Пушкина» от ТП-18 | 0.7
СЭС | Заларинский РЭС | п. Залари | ВЛ-0,4 кВ «Магазин» от ТП-18 | 0.03
СЭС | Заларинский РЭС | п. Залари | ВЛ-0,4 кВ «Солнечная» от ТП-19 | 0.96
СЭС | Заларинский РЭС | п. Залари | ВЛ-0,4 кВ «К.Маркса» от ТП-19 | 0.68
СЭС | Заларинский РЭС | п. Залари | ВЛ-0,4 кВ «Чехова-нечётная» от ТП-19 | 1.26
СЭС | Заларинский РЭС | п. Залари | ВЛ-0,4 кВ «Чехова-чётная» от ТП-19 | 1.2
СЭС | Заларинский РЭС | п. Залари | ВЛ-0,4 кВ «Мызгина » от ТП-20 | 0.8
СЭС | Заларинский РЭС | п. Залари | ВЛ-0,4 кВ «Буденого» от ТП-20 | 0.68
СЭС | Заларинский РЭС | п. Залари | ВЛ-0,4 кВ «2-я Советская» от ТП-21 | 0.78
СЭС | Заларинский РЭС | п. Залари | ВЛ-0,4 кВ «3-я Советская» от ТП-21 | 1.32
СЭС | Заларинский РЭС | п. Залари | ВЛ-0,4 кВ «Крылова» от ТП-22 | 1.76
СЭС | Заларинский РЭС | п. Залари | ВЛ-0,4 кВ «Урицкого» от ТП-23 | 0.43
СЭС | Заларинский РЭС | п. Залари | ВЛ-0,4 кВ «Дзержинского» от ТП-23 | 0.96
СЭС | Заларинский РЭС | п. Залари | ВЛ-0,4 кВ «Дзержинского» от ТП-24 | 0.69
СЭС | Заларинский РЭС | п. Залари | ВЛ-0,4 кВ «Куйбышева» от ТП-24 | 0.46
СЭС | Заларинский РЭС | п. Залари | ВЛ-0,4 кВ «СРЦ» от ТП-24 | 0.31
СЭС | Заларинский РЭС | п. Залари | ВЛ-0,4 кВ «Автосервис» от ТП-24 | 0.05
СЭС | Заларинский РЭС | п. Залари | ВЛ-0,4 кВ «Заводская» от ТП-25 | 0.1
СЭС | Заларинский РЭС | п. Залари | ВЛ-0,4 кВ «Райтоп» от ТП-25 | 0.12
СЭС | Заларинский РЭС | п. Залари | ВЛ-0,4 кВ «ДС "Малыш"» от ТП-25 | 0.28
СЭС | Заларинский РЭС | п. Залари | ВЛ-0,4 кВ «Школа» от ТП-25 | 0.15
СЭС | Заларинский РЭС | п. Залари | ВЛ-0,4 кВ «Новая» от ТП-26 | 1.4
СЭС | Заларинский РЭС | п. Залари | ВЛ-0,4 кВ «Мичурина» от ТП-26 | 0.42
СЭС | Заларинский РЭС | п. Залари | ВЛ-0,4 кВ «Красина-1» от ТП-27 | 0.67
СЭС | Заларинский РЭС | п. Залари | ВЛ-0,4 кВ «Красина-2» от ТП-27 | 0.66
СЭС | Заларинский РЭС | п. Залари | ВЛ-0,4 кВ «Магазин» от ТП-27 | 0.04
СЭС | Заларинский РЭС | п. Залари | ВЛ-0,4 кВ «Северная» от ТП-28 | 0.88
СЭС | Заларинский РЭС | п. Залари | ВЛ-0,4 кВ «1-я Советская» от ТП-28 | 0.94
СЭС | Заларинский РЭС | п. Залари | ВЛ-0,4 кВ «Шерагульская» от ТП-28 | 0.71
СЭС | Заларинский РЭС | п. Залари | ВЛ-0,4 кВ «Кооперативная» от ТП-29 | 0.83
СЭС | Заларинский РЭС | п. Залари | ВЛ-0,4 кВ «Население» от ТП-29 | 0.03
СЭС | Заларинский РЭС | п. Залари | ВЛ-0,4 кВ «Молодёжная» от ТП-30 | 1.54
СЭС | Заларинский РЭС | п. Залари | ВЛ-0,4 кВ «Куйбышева» от ТП-30 | 1.08
СЭС | Заларинский РЭС | п. Залари | ВЛ-0,4 кВ «Аверченко» от ТП-31 | 0.76
СЭС | Заларинский РЭС | п. Залари | ВЛ-0,4 кВ «Космонавтов» от ТП-31 | 0.67
СЭС | Заларинский РЭС | п. Залари | ВЛ-0,4 кВ «К-Маркса» от ТП-31 | 0.45
СЭС | Заларинский РЭС | п. Залари | ВЛ-0,4 кВ «К-Маркса» от ТП-33 | 0.43
СЭС | Заларинский РЭС | п. Залари | ВЛ-0,4 кВ «Смолина» от ТП-33 | 1.55
СЭС | Заларинский РЭС | п. Залари | ВЛ-0,4 кВ «К.Маркса» от ТП-35 | 0.82
СЭС | Заларинский РЭС | п. Залари | ВЛ-0,4 кВ «Западная-1» от ТП-37п | 0.5
СЭС | Заларинский РЭС | п. Залари | ВЛ-0,4 кВ «Западная-2» от ТП-37п | 0.68
СЭС | Заларинский РЭС | п. Залари | ВЛ-0,4 кВ «Комсомольская» от ТП-38 | 0.82
СЭС | Заларинский РЭС | п. Залари | ВЛ-0,4 кВ «Школьный» от ТП-38 | 0.85
СЭС | Заларинский РЭС | п. Залари | ВЛ-0,4 кВ «Ленина» от ТП-39 | 0.92
СЭС | Заларинский РЭС | п. Залари | ВЛ-0,4 кВ «РАЙОНО» от ТП-39 | 0.38
СЭС | Заларинский РЭС | п. Залари | ВЛ-0,4 кВ «Котельная» от ТП-39 | 0.025
СЭС | Заларинский РЭС | п. Залари | ВЛ-0,4 кВ «Библиотека» от ТП-39 | 0.45
СЭС | Заларинский РЭС | п. Залари | ВЛ-0,4 кВ «Райпотребсоюз» от ТП-39 | 0.02
СЭС | Заларинский РЭС | п. Залари | ВЛ-0,4 кВ «Партизанская» от ТП-40 | 0.38
СЭС | Заларинский РЭС | п. Залари | ВЛ-0,4 кВ «К. Маркса» от ТП-40 | 0.58
СЭС | Заларинский РЭС | п. Залари | ВЛ-0,4 кВ «Байкальская» от ТП-41 | 0.95
СЭС | Заларинский РЭС | п. Залари | ВЛ-0,4 кВ «Луначарского» от ТП-42п | 0.6
СЭС | Заларинский РЭС | п. Залари | ВЛ-0,4 кВ «Хирургия» от ТП-45 | 0.033
СЭС | Заларинский РЭС | п. Залари | ВЛ-0,4 кВ «Поликлиника» от ТП-45 | 0.165
СЭС | Заларинский РЭС | п. Залари | ВЛ-0,4 кВ «Терапия» от ТП-45 | 0.3
СЭС | Заларинский РЭС | п. Залари | ВЛ-0,4 кВ «Котельная» от ТП-45 | 0.104
СЭС | Заларинский РЭС | п. Залари | ВЛ-0,4 кВ «Водокачка» от ТП-45 | 0.05
СЭС | Заларинский РЭС | п. Залари | ВЛ-0,4 кВ «Прачечная» от ТП-45 | 0.077
СЭС | Заларинский РЭС | п. Залари | ВЛ-0,4 кВ «Гараж» от ТП-45 | 0.08
СЭС | Заларинский РЭС | п. Залари | ВЛ-0,4 кВ «Терешковой» от ТП-46 | 0.35
СЭС | Заларинский РЭС | п. Залари | ВЛ-0,4 кВ «Население» от ТП-46 | 1.05
СЭС | Заларинский РЭС | п. Залари | ВЛ-0,4 кВ «Агрохимия» от ТП-46 | 0.15
СЭС | Заларинский РЭС | п. Залари | ВЛ-0,4 кВ «Пер.Совхозный» от ТП-49п | 0.3
СЭС | Заларинский РЭС | п. Залари | ВЛ-0,4 кВ «Энгельса-1» от ТП-57 | 0.65
СЭС | Заларинский РЭС | п. Залари | ВЛ-0,4 кВ «Энгельса-2» от ТП-57 | 0.7
СЭС | Заларинский РЭС | п. Залари | ВЛ-0,4 кВ «Калинина» от ТП-57 | 0.95
СЭС | Заларинский РЭС | п. Залари | ВЛ-0,4 кВ «Чехова нечетн.» от ТП-58 | 0.45
СЭС | Заларинский РЭС | п. Залари | ВЛ-0,4 кВ «Чехова четн.» от ТП-58 | 0.56
СЭС | Заларинский РЭС | п. Залари | ВЛ-0,4 кВ «Есенина» от ТП-58 | 0.6
СЭС | Новонукутский ЭСУ | п. Новонукутский |  |  | ВЛ-10 кВ «Новонукутск - СХТ» | 4.2
СЭС | Новонукутский ЭСУ | п. Новонукутский |  |  | ВЛ-10 кВ «Новонукутск - Больничный комплекс» | 2.5
СЭС | Новонукутский ЭСУ | п. Новонукутский |  |  | ВЛ-10 кВ «Отпайка на ТП-26» | 0.2
СЭС | Новонукутский ЭСУ | п. Новонукутский |  |  | ВЛ-10 кВ «Отпайка на ТП-27» | 0.04
СЭС | Новонукутский ЭСУ | п. Новонукутский |  |  | ВЛ-10 кВ «Отпайка на ТП-28» | 0.15
СЭС | Новонукутский ЭСУ | п. Новонукутский | ВЛ-0,4 кВ «Чехова» от ТП-1 | 0.305
СЭС | Новонукутский ЭСУ | п. Новонукутский | ВЛ-0,4 кВ «Октябрьская» от ТП-1 | 0.45
СЭС | Новонукутский ЭСУ | п. Новонукутский | ВЛ-0,4 кВ «Поликлиника» от ТП-1 | 0.172
СЭС | Новонукутский ЭСУ | п. Новонукутский | ВЛ-0,4 кВ «Гагарина» от ТП-2 | 0.98
СЭС | Новонукутский ЭСУ | п. Новонукутский | ВЛ-0,4 кВ «Почта» от ТП-2 | 0.545
СЭС | Новонукутский ЭСУ | п. Новонукутский | ВЛ-0,4 кВ «Майская» от ТП-2 | 0.546
СЭС | Новонукутский ЭСУ | п. Новонукутский | ВЛ-0,4 кВ «Октябрьская» от ТП-4 | 0.41
СЭС | Новонукутский ЭСУ | п. Новонукутский | ВЛ-0,4 кВ «Комсомольская» от ТП-4 | 0.4
СЭС | Новонукутский ЭСУ | п. Новонукутский | ВЛ-0,4 кВ «Квартал» от ТП-5 | 0.4
СЭС | Новонукутский ЭСУ | п. Новонукутский | ВЛ-0,4 кВ «Больница» от ТП-5 | 0.05
СЭС | Новонукутский ЭСУ | п. Новонукутский | ВЛ-0,4 кВ «Котельная» от ТП-6 | 0.12
СЭС | Новонукутский ЭСУ | п. Новонукутский | ВЛ-0,4 кВ «Рабочая» от ТП-6 | 0.435
СЭС | Новонукутский ЭСУ | п. Новонукутский | ВЛ-0,4 кВ «Молодежная» от ТП-6 | 0.52
СЭС | Новонукутский ЭСУ | п. Новонукутский | ВЛ-0,4 кВ «Майская» от ТП-6 | 0.5
СЭС | Новонукутский ЭСУ | п. Новонукутский | ВЛ-0,4 кВ «Квартал» от ТП-7 | 0.26
СЭС | Новонукутский ЭСУ | п. Новонукутский | ВЛ-0,4 кВ «Вояж» от ТП-7 | 0.35
СЭС | Новонукутский ЭСУ | п. Новонукутский | ВЛ-0,4 кВ «Сеть техники» от ТП-7 (с.п. ВЛ-0,4 кВ «Вояж» от ТП-7) | 0.38
СЭС | Новонукутский ЭСУ | п. Новонукутский | ВЛ-0,4 кВ «Клуб» от ТП-8 (с.п. ВЛ-0,4 кВ «Квартал» от ТП-7) | 0.08
СЭС | Новонукутский ЭСУ | п. Новонукутский | ВЛ-0,4 кВ «Ургы» от ТП-8 (с.п. ВЛ-0,4 кВ «Вояж» от ТП-7) | 0.2
СЭС | Новонукутский ЭСУ | п. Новонукутский | ВЛ-0,4 кВ «Квартал» от ТП-8 | 0.65
СЭС | Новонукутский ЭСУ | п. Новонукутский | ВЛ-0,4 кВ «Хангалова» от ТП-8 | 0.6
СЭС | Новонукутский ЭСУ | п. Новонукутский | ВЛ-0,4 кВ «Ербанова» от ТП-10 | 0.33
СЭС | Новонукутский ЭСУ | п. Новонукутский | ВЛ-0,4 кВ «Чехова» от ТП-10 | 0.25
СЭС | Новонукутский ЭСУ | п. Новонукутский | ВЛ-0,4 кВ «Октябрьская» от ТП-10 | 0.62
СЭС | Новонукутский ЭСУ | п. Новонукутский | ВЛ-0,4 кВ «Гагарина» от ТП-10 | 0.35
СЭС | Новонукутский ЭСУ | п. Новонукутский | ВЛ-0,4 кВ «Степная» от ТП-11 | 0.14
СЭС | Новонукутский ЭСУ | п. Новонукутский | ВЛ-0,4 кВ «Сосновая» от ТП-12 | 0.33
СЭС | Новонукутский ЭСУ | п. Новонукутский | ВЛ-0,4 кВ «Байкальская» от ТП-12 | 0.46
СЭС | Новонукутский ЭСУ | п. Новонукутский | ВЛ-0,4 кВ «Западная» от ТП-13 | 0.635
СЭС | Новонукутский ЭСУ | п. Новонукутский | ВЛ-0,4 кВ «Весенняя ТП-13 | 0.34
СЭС | Новонукутский ЭСУ | п. Новонукутский | ВЛ-0,4 кВ «Полевая" ТП-13 | 0.34
СЭС | Новонукутский ЭСУ | п. Новонукутский | ВЛ-0,4 кВ «Сахарова» от ТП-13 | 0.61
СЭС | Новонукутский ЭСУ | п. Новонукутский | ВЛ-0,4 кВ «Администрация» от ТП-17 | 0.23
СЭС | Новонукутский ЭСУ | п. Новонукутский | ВЛ-0,4 кВ «Зона» от ТП-18 | 1.2
СЭС | Новонукутский ЭСУ | п. Новонукутский | ВЛ-0,4 кВ «Молодежная» от ТП-18 | 0.34
СЭС | Новонукутский ЭСУ | п. Новонукутский | ВЛ-0,4 кВ «Рабочая» от ТП-18 | 0.53
СЭС | Новонукутский ЭСУ | п. Новонукутский | ВЛ-0,4 кВ «Кооперативный» от ТП-19 | 0.41
СЭС | Новонукутский ЭСУ | п. Новонукутский | ВЛ-0,4 кВ «Редакция» от ТП-19 | 0.18
СЭС | Новонукутский ЭСУ | п. Новонукутский | ВЛ-0,4 кВ «Заларинская» от ТП-20 | 0.6
СЭС | Новонукутский ЭСУ | п. Новонукутский | ВЛ-0,4 кВ «Ленина» от ТП-20 | 0.665
СЭС | Новонукутский ЭСУ | п. Новонукутский | ВЛ-0,4 кВ «Набережная» от ТП-20 | 0.8
СЭС | Новонукутский ЭСУ | п. Новонукутский | ВЛ-0,4 кВ «Профсоюзная» от ТП-21 | 0.3
СЭС | Новонукутский ЭСУ | п. Новонукутский | ВЛ-0,4 кВ «Профсоюзная-2» от ТП-21 | 0.62
СЭС | Новонукутский ЭСУ | п. Новонукутский | ВЛ-0,4 кВ «Роддом» от ТП-21 | 0.1
СЭС | Новонукутский ЭСУ | п. Новонукутский | ВЛ-0,4 кВ «Магистральная-1» от ТП-22 | 0.42
СЭС | Новонукутский ЭСУ | п. Новонукутский | ВЛ-0,4 кВ «Магистральная-2» от ТП-22 | 0.725
СЭС | Новонукутский ЭСУ | п. Новонукутский | ВЛ-0,4 кВ «Весенняя» от ТП-22 | 0.55
СЭС | Новонукутский ЭСУ | п. Новонукутский | ВЛ-0,4 кВ «Мечеть» от ТП-22 | 0.4
СЭС | Новонукутский ЭСУ | п. Новонукутский | ВЛ-0,4 кВ «Литвинова» от ТП-23 | 0.57
СЭС | Новонукутский ЭСУ | п. Новонукутский | ВЛ-0,4 кВ «Ербанова » от ТП-23 | 0.31
СЭС | Новонукутский ЭСУ | п. Новонукутский | ВЛ-0,4 кВ «Солнечная» от ТП-24 | 0.54
СЭС | Новонукутский ЭСУ | п. Новонукутский | ВЛ-0,4 кВ «Молодежная» от ТП-24 | 0.11
СЭС | Новонукутский ЭСУ | п. Новонукутский | ВЛ-0,4 кВ «Пушкина» от ТП-24 | 0.22
СЭС | Новонукутский ЭСУ | п. Новонукутский | ВЛ-0,4 кВ «Ербанова» от ТП-25 | 0.5
СЭС | Новонукутский ЭСУ | п. Новонукутский | ВЛ-0,4 кВ «Трактовая-1» от ТП-25 | 0.62
СЭС | Новонукутский ЭСУ | п. Новонукутский | ВЛ-0,4 кВ «Трактовая-2» от ТП-25 | 0.21
СЭС | Новонукутский ЭСУ | п. Новонукутский | ВЛ-0,4 кВ «Байкальская» от ТП-26 | 0.48
СЭС | Новонукутский ЭСУ | п. Новонукутский | ВЛ-0,4 кВ «Сахарова » от ТП-26 | 0.44
СЭС | Новонукутский ЭСУ | п. Новонукутский | ВЛ-0,4 кВ «Российская» от ТП-26 | 0.9
СЭС |  | п. Новонукутский | ВЛ-0,4 кВ «Энтузиастов» от ТП-27 | 0.15
СЭС |  | п. Новонукутский | ВЛ-0,4 кВ «Ургы» от ТП-28 | 0.16
СЭС | Заларинский РЭС | п. Тыреть-1 |  |  | ВЛ-10 кВ «Тыреть - Тыреть» | 4.3
СЭС | Заларинский РЭС | п. Тыреть-1 |  |  | ВЛ-10 кВ «ТП-7 Целинная» | 0.15
СЭС | Заларинский РЭС | п. Тыреть-1 | ВЛ-0,4 кВ «Бушуевых» от ТП-1 | 1.05
СЭС | Заларинский РЭС | п. Тыреть-1 | ВЛ-0,4 кВ «Советская» от ТП-1 | 1.75
СЭС | Заларинский РЭС | п. Тыреть-1 | ВЛ-0,4 кВ «Октябрьская» от ТП-1 | 0.84
СЭС | Заларинский РЭС | п. Тыреть-1 | ВЛ-0,4 кВ «Октябрская » от ТП-2 | 0.86
СЭС | Заларинский РЭС | п. Тыреть-1 | ВЛ-0,4 кВ «Советская » от ТП-2 | 0.53
СЭС | Заларинский РЭС | п. Тыреть-1 | ВЛ-0,4 кВ «Шейна-8-е Марта» от ТП-3 | 1.02
СЭС | Заларинский РЭС | п. Тыреть-1 | ВЛ-0,4 кВ «Советская» от ТП-4 | 1.65
СЭС | Заларинский РЭС | п. Тыреть-1 | ВЛ-0,4 кВ «Бушуевых» от ТП-4 | 1.76
СЭС | Заларинский РЭС | п. Тыреть-1 | ВЛ-0,4 кВ «Школьная» от ТП-5 | 1.44
СЭС | Заларинский РЭС | п. Тыреть-1 | ВЛ-0,4 кВ «Кр. Партизан» от ТП-5 | 0.27
СЭС | Заларинский РЭС | п. Тыреть-1 | ВЛ-0,4 кВ « 8-е Марта» от ТП-6 | 0.2
СЭС | Заларинский РЭС | п. Тыреть-1 | ВЛ-0,4 кВ «Лазо» от ТП-6 | 0.63
СЭС | Заларинский РЭС | п. Тыреть-1 | ВЛ-0,4 кВ « Молодежная » от ТП-7 | 1.1
СЭС | Заларинский РЭС | п. Тыреть-1 | ВЛ-0,4 кВ «Целинная » от ТП-7 | 2.04
СЭС | Заларинский РЭС | п. Тыреть-1 | ВЛ-0,4 кВ «Лазо» от ТП-7 | 1.2
СЭС | Заларинский РЭС | п. Тыреть-1 | ВЛ-0,4 кВ «8-е Марта» от ТП-7 | 0.72
СЭС | Заларинский РЭС | п. Тыреть-1 | ВЛ-0,4 кВ «Школьная четн.» от ТП-9 | 0.76
СЭС | Заларинский РЭС | п. Тыреть-1 | ВЛ-0,4 кВ «Школьная нечетн.» от ТП-9 | 0.6
СЭС | Заларинский РЭС | п. Тыреть-1 | ВЛ-0,4 кВ «Кр. Партизан» от ТП-9 | 0.21
СЭС | Заларинский РЭС | п. Тыреть-1 | ВЛ-0,4 кВ «Бушуевых» от ТП-10 | 0.44
СЭС | Заларинский РЭС | п. Тыреть-1 | ВЛ-0,4 кВ «Бушуевых.» от ТП-11 | 1.79
СЭС |  | п. Тыреть-1 | ВЛ-0,4 кВ «Кр. Партизан-1» от ТП-11 | 0.3
СЭС |  | п. Тыреть-1 | ВЛ-0,4 кВ «Кр.Партизан-2» от ТП-11 | 0.93
СЭС | Саянский РЭС | с. Басалаевка | ВЛ-0,4 кВ «Садовая» от ТП-39э | 0.547
СЭС | Саянский РЭС | с. Басалаевка | ВЛ-0,4 кВ «Дьяконова» от ТП-39э | 0.588
СЭС | Саянский РЭС | с. Батама | ВЛ-0,4 кВ «Молодежная-1» от ТП-1 | 0.44
СЭС | Саянский РЭС | с. Батама | ВЛ-0,4 кВ «Молодежная-2» от ТП-1 | 0.84
СЭС | Саянский РЭС | с. Батама | ВЛ-0,4 кВ «Молодежная-3» от ТП-1 | 0.44
СЭС | Саянский РЭС | с. Верхний Щельбей | ВЛ-0,4 кВ «Набережная» от ТП-1 | 1
СЭС | Заларинский РЭС | с. Владимир | ВЛ-0,4 кВ «Хотхорская» от ТП-1 | 1.75
СЭС | Заларинский РЭС | с. Владимир | ВЛ-0,4 кВ «Новошахтерская» от ТП-1 | 1.03
СЭС | Заларинский РЭС | с. Владимир | ВЛ-0,4 кВ «Школьная» от ТП-2 | 1.18
СЭС | Заларинский РЭС | с. Владимир | ВЛ-0,4 кВ «Лесная» от ТП-2 | 0.76
СЭС | Заларинский РЭС | с. Владимир | ВЛ-0,4 кВ «Школа» от ТП-2 | 0.18
СЭС | Заларинский РЭС | с. Владимир | ВЛ-0,4 кВ «Водокачка» от ТП-3 | 0.23
СЭС | Заларинский РЭС | с. Владимир | ВЛ-0,4 кВ «40 лет Победы» от ТП-3 | 1.27
СЭС | Заларинский РЭС | с. Владимир | ВЛ-0,4 кВ «Головинская» от ТП-4 | 1.79
СЭС | Заларинский РЭС | с. Владимир | ВЛ-0,4 кВ «Заболотная» от ТП-4 | 0.52
СЭС | Заларинский РЭС | с. Владимир | ВЛ-0,4 кВ «Горячий ключ» от ТП-5 | 0.2
СЭС | Заларинский РЭС | с. Владимир |  |  | ВЛ-10 кВ «Головинская - Владимир» | 10.3
СЭС | Саянский РЭС | с. Глинки | ВЛ-0,4 кВ «Центральная» от ТП-1 | 0.25
СЭС | Саянский РЭС | с. Зулумай | ВЛ-0,4 кВ «Центральная-1» от ТП-1 | 1.175
СЭС | Саянский РЭС | с. Зулумай | ВЛ-0,4 кВ «Центральная-2» от ТП-1 | 1.213
СЭС | Саянский РЭС | с. Зулумай | ВЛ-0,4 кВ «Подгорная» от ТП-1 | 1.075
СЭС | Саянский РЭС | с. Зулумай | ВЛ-0,4 кВ «Набережная» от ТП-1 | 2
СЭС | Саянский РЭС | с. Зулумай | ВЛ-0,4 кВ «Пионерская» от ТП-1 | 2
СЭС | Саянский РЭС | с. Зулумай | ВЛ-0,4 кВ «Рыбацкая» от ТП-2 | 2.53
СЭС | Саянский РЭС | с. Карымск |  |  | ВЛ-10 кВ «Карымск» | 6.22
СЭС | Саянский РЭС | с. Карымск | ВЛ-0,4 кВ «Лесная » от ТП-4 | 1.3
СЭС | Саянский РЭС | с. Карымск | ВЛ-0,4 кВ «Ленина» от ТП-4 | 1.05
СЭС | Саянский РЭС | с. Карымск | ВЛ-0,4 кВ «Набережная» от ТП-4 | 0.52
СЭС | Саянский РЭС | с. Карымск | ВЛ-0,4 кВ «Рабочая-1» от ТП-5 | 1.31
СЭС | Саянский РЭС | с. Карымск | ВЛ-0,4 кВ «Рабочая-2» от ТП-5 | 1.453
СЭС | Саянский РЭС | с. Карымск | ВЛ-0,4 кВ «Рабочая-3» от ТП-5 | 0.813
СЭС | Саянский РЭС | с. Карымск | ВЛ-0,4 кВ «1-й Нагорный» от ТП-6 | 1.3
СЭС | Саянский РЭС | с. Карымск | ВЛ-0,4 кВ «2-й Нагорный» от ТП-6 | 1.3
СЭС | Саянский РЭС | с. Карымск | ВЛ-0,4 кВ «Пионерская» от ТП-6 | 1.23
СЭС | Саянский РЭС | с. Карымск | ВЛ-0,4 кВ «Комсомольская» от ТП-7 | 0.583
СЭС | Саянский РЭС | с. Карымск | ВЛ-0,4 кВ «Молодежная» от ТП-7 | 0.801
СЭС | Саянский РЭС | с. Карымск | ВЛ-0,4 кВ «Ленина» от ТП-8 | 1.7
СЭС | Саянский РЭС | с. Карымск | ВЛ-0,4 кВ «Таежная» от ТП-8 | 1.732
СЭС | Саянский РЭС | с. Карымск | ВЛ-0,4 кВ «Советская-1» от ТП-13 | 0.644
СЭС | Саянский РЭС | с. Карымск | ВЛ-0,4 кВ «Советская-2» от ТП-13 | 0.461
СЭС | Саянский РЭС | с. Карымск | ВЛ-0,4 кВ «Советская-3» от ТП-13 | 0.473
СЭС | Саянский РЭС | с. Кимильтей | ВЛ-0,4 кВ «Ленина-1» от ТП-1 | 0.45
СЭС | Саянский РЭС | с. Кимильтей | ВЛ-0,4 кВ «Ленина-2» от ТП-1 | 0.38
СЭС | Балаганский ЭСУ | с. Кумарейка |  |  | ВЛ-10 кВ «Тарасовск - Кумарейка» | 17.7
СЭС | Балаганский ЭСУ | с. Кумарейка | ВЛ-0,4 кВ «Заречная» от ТП-1 | 1.75
СЭС | Балаганский ЭСУ | с. Кумарейка | ВЛ-0,4 кВ «Нагорная» от ТП-1 | 1.76
СЭС | Балаганский ЭСУ | с. Кумарейка | ВЛ-0,4 кВ «Мира чёт» от ТП-2 | 0.96
СЭС | Балаганский ЭСУ | с. Кумарейка | ВЛ-0,4 кВ «Мира нечёт» от ТП-2 | 1.15
СЭС | Балаганский ЭСУ | с. Кумарейка | ВЛ-0,4 кВ «Лесхоз» от ТП-2 | 0.32
СЭС | Балаганский ЭСУ | с. Кумарейка | ВЛ-0,4 кВ «Администрация» от ТП-3 | 0.42
СЭС | Балаганский ЭСУ | с. Кумарейка | ВЛ-0,4 кВ «Лесная» от ТП-3 | 1.5
СЭС | Балаганский ЭСУ | с. Кумарейка | ВЛ-0,4 кВ «Школа» от ТП-3 | 0.82
СЭС | Балаганский ЭСУ | с. Кумарейка | ВЛ-0,4 кВ «Первомайская» от ТП-3 | 0.95
СЭС |  | с. Кумарейка | ВЛ-0,4 кВ «Водокачка» от ТП-4 | 0.69
СЭС |  | с. Кумарейка | ВЛ-0,4 кВ «Заречная» от ТП-4 | 0.77
СЭС |  | с. Кумарейка | ВЛ-0,4 кВ «Северная» от ТП-4 | 1.1
СЭС |  | с. Кумарейка | ВЛ-0,4 кВ «Котельная» от ТП-5 | 1.14
СЭС |  | с. Кумарейка | ВЛ-0,4 кВ «Новый» от ТП-5 | 0.94
СЭС | Саянский РЭС | с. Масляногорск | ВЛ-0,4 кВ «Рябиновая 1» от ТП-203 | 0.5
СЭС | Саянский РЭС | с. Масляногорск | ВЛ-0,4 кВ «Рябиновая 2» от ТП-203 | 0.18
СЭС | Саянский РЭС | с. Масляногорск | ВЛ-0,4 кВ «Полевая-1 » от ТП-219 | 0.44
СЭС | Саянский РЭС | с. Масляногорск | ВЛ-0,4 кВ «Полевая-2 » от ТП-219 | 0.56
СЭС | Саянский РЭС | с. Масляногорск | ВЛ-0,4 кВ «Садовая » от ТП-219 | 0.64
СЭС | Саянский РЭС | с. Новолетники | ВЛ-0,4 кВ «Лесная» от ТП-218э | 0.86
СЭС | Саянский РЭС | с. Новолетники | ВЛ-0,4 кВ «Новая» от ТП-218э | 0.38
СЭС | Саянский РЭС | с. Сологубово | ВЛ-0,4 кВ «Население» от ТП-1 | 0.92
СЭС | Саянский РЭС | с. Сологубово | ВЛ-0,4 кВ «Насосная» от ТП-1 | 0.48
СЭС | Заларинский РЭС | с. Троицк |  |  | ВЛ-10 кВ «Троицк - Троицк» | 2.75
СЭС | Заларинский РЭС | с. Троицк | ВЛ-0,4 кВ «Набережная» от ТП-1 | 1.3
СЭС | Заларинский РЭС | с. Троицк | ВЛ-0,4 кВ «Нагорная» от ТП-1 | 0.72
СЭС | Заларинский РЭС | с. Троицк | ВЛ-0,4 кВ «Первомайская-1» от ТП-2 | 0.9
СЭС | Заларинский РЭС | с. Троицк | ВЛ-0,4 кВ «Первомайская-2» от ТП-2 | 0.3
СЭС | Заларинский РЭС | с. Троицк | ВЛ-0,4 кВ «Заводская» от ТП-3 | 1.52
СЭС | Заларинский РЭС | с. Троицк | ВЛ-0,4 кВ «Ленина» от ТП-3 | 0.76
СЭС | Заларинский РЭС | с. Троицк | ВЛ-0,4 кВ «Колхозный» от ТП-4 | 1.66
СЭС | Заларинский РЭС | с. Троицк | ВЛ-0,4 кВ «Ленина» от ТП-4 | 0.53
СЭС | Заларинский РЭС | с. Троицк | ВЛ-0,4 кВ «Победы» от ТП-4 | 0.31
СЭС | Заларинский РЭС | с. Троицк | ВЛ-0,4 кВ «Ленина-1» от ТП-5 | 0.88
СЭС | Заларинский РЭС | с. Троицк | ВЛ-0,4 кВ «Ленина-2» от ТП-5 | 0.84
СЭС | Заларинский РЭС | с. Троицк | ВЛ-0,4 кВ «Ленина-3» от ТП-5 | 1.36
СЭС | Заларинский РЭС | с. Троицк | ВЛ-0,4 кВ «Солнечная» от ТП-6 | 1.04
СЭС | Заларинский РЭС | с. Троицк | ВЛ-0,4 кВ «Новая» от ТП-6 | 0.48
СЭС | Саянский РЭС | с. Харайгун | ВЛ-0,4 кВ «Лесная-1» от ТП-1 | 0.85
СЭС | Саянский РЭС | с. Харайгун | ВЛ-0,4 кВ «Лесная-2» от ТП-1 | 1.4
СЭС | Саянский РЭС | с. Харайгун | ВЛ-0,4 кВ «Центральная» от ТП-2 | 1
СЭС | Саянский РЭС | с. Харайгун | ВЛ-0,4 кВ «Новая» от ТП-2 | 1.6
СЭС | Заларинский РЭС | с. Хор-Тагна |  |  | ВЛ-10 кВ «Хор-Тагна» | 0.56
СЭС | Заларинский РЭС | с. Хор-Тагна | ВЛ-0,4 кВ «Леспромхозовская» от ТП-1 | 0.54
СЭС | Заларинский РЭС | с. Хор-Тагна | ВЛ-0,4 кВ «Дом-интернат» от ТП-1 | 0.43
СЭС | Заларинский РЭС | с. Хор-Тагна | ВЛ-0,4 кВ «Школа» от ТП-1 | 0.48
СЭС | Заларинский РЭС | с. Хор-Тагна | ВЛ-0,4 кВ «Сахалинская» от ТП-1 | 1.8
СЭС | Заларинский РЭС | с. Хор-Тагна | ВЛ-0,4 кВ «Заречная» от ТП-2 | 3.4
СЭС | Заларинский РЭС | с. Хор-Тагна | ВЛ-0,4 кВ «Хорская» от ТП-2 | 0.57
СЭС | Заларинский РЭС | с. Хор-Тагна | ВЛ-0,4 кВ «Кавказская» от ТП-3 | 1
СЭС | Заларинский РЭС | с. Хор-Тагна | ВЛ-0,4 кВ «Новая» от ТП-4 | 1.89
СЭС | Заларинский РЭС | с. Хор-Тагна | ВЛ-0,4 кВ «Горная » от ТП-4 | 1.87
СЭС | Саянский РЭС | с. Центральный Хазан |  |  | ВЛ-10 кВ «Ц.Хазан - Ц.Хазан» | 3.5
СЭС | Саянский РЭС | с. Центральный Хазан | ВЛ-0,4 кВ «Администрация» от ТП-1 | 0.75
СЭС | Саянский РЭС | с. Центральный Хазан | ВЛ-0,4 кВ «Железнодорожная от ТП-1 | 0.45
СЭС | Саянский РЭС | с. Центральный Хазан | ВЛ-0,4 кВ «Пилорама» от ТП-1 | 0.16
СЭС | Саянский РЭС | с. Центральный Хазан | ВЛ-0,4 кВ «Октябрьская» от ТП-1 | 2.32
СЭС | Саянский РЭС | с. Центральный Хазан | ВЛ-0,4 кВ «Мира» от ТП-2 | 1.28
СЭС | Саянский РЭС | с. Центральный Хазан | ВЛ-0,4 кВ «Первомайская» от ТП-2 | 3.1
СЭС | Саянский РЭС | с. Центральный Хазан | ВЛ-0,4 кВ «Советская» от ТП-2 | 0.93
СЭС | Саянский РЭС | с. Центральный Хазан | ВЛ-0,4 кВ «Таёжная» от ТП-3 | 3.03
СЭС | Саянский РЭС | с. Центральный Хазан | ВЛ-0,4 кВ «Клименко» от ТП-3 | 1.34
СЭС | Саянский РЭС | с. Центральный Хазан | ВЛ-0,4 кВ «Курченко-1» от ТП-3 | 0.848
СЭС | Саянский РЭС | с. Центральный Хазан | ВЛ-0,4 кВ «Курченко-2» от ТП-3 | 0.96
СЭС | Саянский РЭС | с. Центральный Хазан | ВЛ-0,4 кВ «Мира-1» от ТП-4 | 0.65
СЭС | Саянский РЭС | с. Центральный Хазан | ВЛ-0,4 кВ «Мира-2» от ТП-4 | 0.1
СЭС | Саянский РЭС | с. Центральный Хазан | ВЛ-0,4 кВ «Железнодорожная от ТП-4 | 1.23
СЭС | Саянский РЭС | с. Центральный Хазан | ВЛ-0,4 кВ «Первомайская» от ТП-4 | 0.625
СЭС | Саянский РЭС | с. Центральный Хазан | ВЛ-0,4 кВ «Мира» от ТП-6 | 1.12
СЭС | Саянский РЭС | с. Центральный Хазан | ВЛ-0,4 кВ «Первомайская» от ТП-6 | 0.77
СЭС | Саянский РЭС | уч. Боровое | ВЛ-0,4 кВ «Интернациональная» от ТП-1 | 1.75
СЭС | Саянский РЭС | уч. Боровое | ВЛ-0,4 кВ «Новая» от ТП-1 | 2.146
СЭС | Саянский РЭС | уч. Боровое | ВЛ-0,4 кВ «Школа» от ТП-1 | 0.332
СЭС | Саянский РЭС | уч. Буринская Дача | ВЛ-0,4 кВ «Центральная-1» от ТП-1 | 1.9
СЭС | Саянский РЭС | уч. Буринская Дача | ВЛ-0,4 кВ «Центральная-2» от ТП-1 | 1.4
СЭС | Саянский РЭС | уч. Буринская Дача | ВЛ-0,4 кВ «Непомнящих» от ТП-52э | 2.19
СЭС | Саянский РЭС | уч. Буринская Дача | ВЛ-0,4 кВ «Новая» от ТП-2э | 0.38
СЭС | Саянский РЭС | уч. Верхнеокинский | ВЛ-0,4 кВ «Набережная» от ТП-2 | 1.121
СЭС | Саянский РЭС | уч. Верхнеокинский | ВЛ-0,4 кВ «Центральная-1» от ТП-2 | 1.56
СЭС | Саянский РЭС | уч. Верхнеокинский | ВЛ-0,4 кВ «Центральная-2» от ТП-2 | 0.815
СЭС | Саянский РЭС | уч. Верхнеокинский | ВЛ-0,4 кВ «Школьная» от ТП-3 | 0.76
СЭС | Саянский РЭС | уч. Верхнеокинский | ВЛ-0,4 кВ «Школа» от ТП-3 | 0.1
СЭС | Саянский РЭС | уч. Мольта | ВЛ-0,4 кВ «Заречная» от ТП-1 | 1.36
СЭС | Саянский РЭС | уч. Мольта | ВЛ-0,4 кВ «Центральная» от ТП-1 | 1.48
СЭС | Саянский РЭС | уч. Трактовый | ВЛ-0,4 кВ «Гагарина» от ТП-1 | 1.3
СЭС | Саянский РЭС | уч. Урункуй | ВЛ-0,4 кВ «Октябрьская» от ТП-1 | 1.94
СЭС | Саянский РЭС | уч. Урункуй | ВЛ-0,4 кВ «Школа» от ТП-1 | 2.06

## ТЭС
Информация о ВЛ 0,4 - 35 кВ, находящихся на балансе филиала "Тайшетские электрические сети"
№ п/п. | Филиал | Местоположение (населённый пункт) | ВЛ-0,4 кВ. |  | ВЛ 6-10 кВ. |  | ВЛ 35 кВ.
|  |  | Наименование | протяжённость | Наименование | протяжённость | Наименование | протяжённость
1 | 2 | 3 | 4 | 5 |  |  |  | 6
г. Тайшет
1 | ТЭС | г. Тайшет | ВЛ-0,4 кВ /700 м/ г. Тайшет, ул.Нефтепроводская | 0.7 | ВЛ-6 кВ 0,100 Ф. ВЛ-6кВ №7 Транспортная от опоры №213 до ТП-97 (ТП-34 РЖД) /100 м/ | 0.1 | ВЛ-35 кВ 1,51658 (3,03316км) ВЛ-35 кВ Мелькомбинат А, Б 2-х цепная /1516,58 м/ | 1.517
2 | ТЭС | г. Тайшет | ВЛ-0,4 кВ 0,040 Ф. Художественная школа ТП-58 /40 м/ | 0.04 | ВЛ-6 кВ 0,37311 Ответвление от Ф. №7 ЦРП на ТП-59; 64; 97 /373,11 м/ | 0.373 | ВЛ-35 кВ 1,578 (3,156км) ВЛ-35 кВ Мелькомбинат А, Б 2-х цепная /1578 м/ | 1.578 | 1
3 | ТЭС | г. Тайшет | ВЛ-0,4 кВ 0,050 Ф. Терешковой, д.5 ТП-64а /50 м/ | 0.05 | ВЛ-6 кВ 0,72804 Ф. №11 ПС Тяговая №2 /728,04 м/ | 0.728 |  |  | 2
4 | ТЭС | г. Тайшет | ВЛ-0,4 кВ 0,06 Ф. Дом связи ТП-96 (РЖД ТП-40) /60 м/ | 0.06 | ВЛ-6 кВ 1,264 Ф ВЛ-6кВ №9 от опоры №41 до опоры №18 /1264 м/ | 1.264 |  |  | 3
5 | ТЭС | г. Тайшет | ВЛ-0,4 кВ 0,0608 Ф. м-н Новый д.9-10 ТП-77 /60,8 м/ | 0.061 | ВЛ-6 кВ 3,69036 Ф. №4 ЦРП /3690,36 м/ | 3.69 |  |  | 4
6 | ТЭС | г. Тайшет | ВЛ-0,4 кВ 0,0661 Ф. АТП ТП-40 /66,1 м/ | 0.066 | ВЛ-6 кВ 3,722 Гагарина Ф 6кВ №4 от опоры №1 до опоры №43 /3722 м/ | 3.722 |  |  | 5
7 | ТЭС | г. Тайшет | ВЛ-0,4 кВ 0,0796 Ф. Универсальная база ТП-23 /79,6 м/ | 0.08 | ВЛ-6 кВ 4,36412 Ф. №9 от ЦРП ЭЧ-1 ВСЖД /4364,12 м/ | 4.364 |  |  | 6
8 | ТЭС | г. Тайшет | ВЛ-0,4 кВ 0,08122 Ф Транспортная,33 ТП-98 (РЖД ТП-28) /81,22 м/ | 0.081 | ВЛ-6 кВ 5,14928 Ф. №1 от ПС Тяговая №1 /5149,28 м/ | 5.149 |  |  | 7
9 | ТЭС | г. Тайшет | ВЛ-0,4 кВ 0,0901 Ф. ГИБДД ТП-21 /90,1 м/ | 0.09 | ВЛ-6 кВ 5,228 Ф. №1 от ПС Тяговая №1 /5228 м/ | 5.18 |  |  | 8
10 | ТЭС | г. Тайшет | ВЛ-0,4 кВ 0,0908 Ф. Детский приют ТП-7 /90,8 м/ | 0.091 | ИТОГО по ВЛ-6 кВ. | 24.57 |  |  | 9
11 | ТЭС | г. Тайшет | ВЛ-0,4 кВ 0,098 Ф. Учебный центр ТП-100 (ТП-11 РЖД)) /98 м/ | 0.098 | ВЛ-10 кВ /850 м/ г. Тайшет, ул.Нефтепроводская | 0.85 |  |  | 10
12 | ТЭС | г. Тайшет | ВЛ-0,4 кВ 0,1023 Ф. Стадион ТП-25 /102,3 м/ | 0.102 | ВЛ-10 кВ 0,015 ответвление ф.№5 с ПС-35/10 кВ "Мелькомбинат" до ТП-30 /15 м/ | 0.015 |  |  | 11
13 | ТЭС | г. Тайшет | ВЛ-0,4 кВ 0,140 Ф. Автосервис ТП-25 /140 м/ | 0.14 | ВЛ-10 кВ 0,03 ответвление ф.№5 с ПС-35/10 кВ "Мелькомбинат" до ТП-22 /30 м/ | 0.03 |  |  | 12
14 | ТЭС | г. Тайшет | ВЛ-0,4 кВ 0,140 Ф. Общежитие №4 ТП-75 /140 м/ | 0.14 | ВЛ-10 кВ 0,04695 Ответвление от ВЛ-10 кВ Ф. Бирюса ТП-65а /46,95 м/ | 0.047 |  |  | 13
15 | ТЭС | г. Тайшет | ВЛ-0,4 кВ 0,140 Ф. Сбербанк ТП-59 /140 м/ | 0.14 | ВЛ-10 кВ 0,050 Ответвление от ВЛ-10 кВ Ф. Бирюса ТП-15 /50 м/ | 0.05 |  |  | 14
16 | ТЭС | г. Тайшет | ВЛ-0,4 кВ 0,1462 Ф. м-н Мясникова д. №2 ТП-68 /146,2 м/ | 0.146 | ВЛ-10 кВ 0,050 от КРУН Тайшетка ТП-104 (ТП-17 РЖД) 1975 /50 м/ | 0.05 |  |  | 15
17 | ТЭС | г. Тайшет | ВЛ-0,4 кВ 0,15 от ТП-29 по территории бывшей ЦРБ /150 м/ | 0.15 | ВЛ-10 кВ 0,050 Ф. Победы от ПС 35\10 кВ Мелькомбинат ТП-107 /50 м/ | 0.05 |  |  | 16
18 | ТЭС | г. Тайшет | ВЛ-0,4 кВ 0,15 от ТП-39 по территории ветстанции /150 м/ | 0.15 | ВЛ-10 кВ 0,186 отпайка от ВЛ-10кВ Тайшетского РЭС ТП-106 (ТП-10 РЖД) /186 м/ | 0.186 |  |  | 17
19 | ТЭС | г. Тайшет | ВЛ-0,4 кВ 0,150 Ф. Тимирязева ТП-8а /150 м/ | 0.15 | ВЛ-10 кВ 0,205 ответвл от ВЛ-10кВ Ф.№3 ПС-35\10 на ТП-36а /205 м/ | 0.205 |  |  | 18
20 | ТЭС | г. Тайшет | ВЛ-0,4 кВ 0,150 Ф.Луговая на юг ТП-76 ул.Байкальская Ст.Акульшет /150 м/ | 0.15 | ВЛ-10 кВ 0,24 ответвление ф.№5 с ПС-35/10 кВ "Мелькомбинат" до ТП-28 /240 м/ | 0.24 |  |  | 19
21 | ТЭС | г. Тайшет | ВЛ-0,4 кВ 0,1566 Ф. Скважина ТП-7 /156,6 м/ | 0.157 | ВЛ-10 кВ 0,250 Ф. №36 от ПС 110\10 кВ ЗСМ /250 м/ | 0.25 |  |  | 20
22 | ТЭС | г. Тайшет | ВЛ-0,4 кВ 0,1641 Ф. СХТ ТП-19 /164,1 м/ | 0.164 | ВЛ-10 кВ 0,3 от ПС Тяговая "Облепиха" до ТП-2 (2*630 кВА) /300 м/ | 0.3 |  |  | 21
23 | ТЭС | г. Тайшет | ВЛ-0,4 кВ 0,1648 Ф. Общежитие ТП-81 /164,8 м/ | 0.165 | ВЛ-10 кВ 0,34495 Ответвление от ВЛ-10 кВ Ф. Бирюса ТП-65 /344,95 м/ | 0.345 |  |  | 22
24 | ТЭС | г. Тайшет | ВЛ-0,4 кВ 0,1655 Ф. Гараж ТП-39 /165,5 м/ | 0.166 | ВЛ-10 кВ 0,350 Ф. №18, 36 от ПС 110\10 кВ ЗСМ /350 м/ | 0.35 |  |  | 23
25 | ТЭС | г. Тайшет | ВЛ-0,4 кВ 0,17065 Ф. м-н Новый д.19; 19\1 ТП-79 /170,65 м/ | 0.171 | ВЛ-10 кВ 0,353 ответвление от ВЛ-10кВ Ф.53 от ПС 110\10кВ "ЗСМ" до КТП "Беркут" /353 м/ | 0.353 |  |  | 24
26 | ТЭС | г. Тайшет | ВЛ-0,4 кВ 0,175 Ф. Кинотеатр "Победа" ТП-12а /175 м/ | 0.175 | ВЛ-10 кВ 0,400 Ф. №4 от ПС 35\10 кВ Мелькомбинат /400 м/ | 0.4 |  |  | 25
27 | ТЭС | г. Тайшет | ВЛ-0,4 кВ 0,175 Ф. Сберкасса ТП-21 /175 м/ | 0.175 | ВЛ-10 кВ 0,400 с совместной подвеской проводов ВЛИ-0,4 кВ по пер.Проходному КТПН-108 /400 м/ | 0.4 |  |  | 26
28 | ТЭС | г. Тайшет | ВЛ-0,4 кВ 0,1763 Ф. м-н Новый д.7 ТП-75 /176,3 м/ | 0.176 | ВЛ-10 кВ 0,61848 Ф 10кВ №3, 4 от опоры №1 до опоры №51 /618,48 м/ | 0.618 |  |  | 27
29 | ТЭС | г. Тайшет | ВЛ-0,4 кВ 0,194 Ф. Столовая ТП-60 /194 м/ | 0.194 | ВЛ-10 кВ 0,900 Ф.18 ул.Надежды, Бирюсинская м-н Северный Ст. Акульшет /900 м/ | 0.9 |  |  | 28
30 | ТЭС | г. Тайшет | ВЛ-0,4 кВ 0,205 Ф. Горького ТП-67 /205 м/ | 0.205 | ВЛ-10 кВ 1,2422 Ф. №4 с ПС Тяговая Тайшет-Западная с каб вставкой через ж\д пути /1242,2 м/ | 1.242 |  |  | 29
31 | ТЭС | г. Тайшет | ВЛ-0,4 кВ 0,2074 Ф. м-н Новый д.19\2; 19\3 ТП-79 /207,4 м/ | 0.207 | ВЛ-10 кВ 1,328 Ф.53 с ПС 110\10 ЗСМ Индустриальная /1328 м/ | 1.328 |  |  | 30
32 | ТЭС | г. Тайшет | ВЛ-0,4 кВ 0,2089 Ф. Поселок восток ТП-50 /208,9 м/ | 0.209 | ВЛ-10 кВ 1,412 ф. №52 от ПС ЗСМ /1412 м/ | 1.412 |  |  | 31
33 | ТЭС | г. Тайшет | ВЛ-0,4 кВ 0,2121 Ф. Морг ТП-44 /(212,1 м)/ 300 м | 0.3 | ВЛ-10 кВ 11,52898 Ф. №3 от ПС 35\10 кВ Мелькомбинат /11 528,980 м/ | 11.529 |  |  | 32
34 | ТЭС | г. Тайшет | ВЛ-0,4 кВ 0,21489 п.Тайшетка КТПН-102 (РЖД КТПН-22) /214,89 м/ | 0.215 | ВЛ-10 кВ 2,47274 Ф.№4 от ПС 35\10 кВ Мелькомбинат /2472,74 м/ | 2.473 |  |  | 33
35 | ТЭС | г. Тайшет | ВЛ-0,4 кВ 0,22318 Ф. Поселок запад ТП-50 /223,18 м/ | 0.223 | ВЛ-10 кВ 3,240 Ф. №18 от ПС 110\10 кВ ЗСМ /3240 м/ | 3.24 |  |  | 34
36 | ТЭС | г. Тайшет | ВЛ-0,4 кВ 0,2306 Ф. Элегант ТП-21 /230,6 м/ | 0.231 | ВЛ-10 кВ 3,28199 Ф. №36 от ПС 110\10 кВ ЗСМ /3281,99 м/ | 3.282 |  |  | 35
37 | ТЭС | г. Тайшет | ВЛ-0,4 кВ 0,2333 Ф. Кондитерский цех ТП-2 /233,3 м/ | 0.233 | ВЛ-10 кВ 3,300 Ф. №18 от ПС 110\10 кВ ЗСМ /3300 м/ | 3.3 |  |  | 36
38 | ТЭС | г. Тайшет | ВЛ-0,4 кВ 0,2357 Ф. Гараж ТП-19 /235,7 м/ | 0.236 | ВЛ-10 кВ 4,907 Ф 10кВ от КРУН-10кВ Тайшетка до ТП-106 (ТП-10 РЖД) /4907 м/ | 4.907 |  |  | 37
39 | ТЭС | г. Тайшет | ВЛ-0,4 кВ 0,2387 Ф. Пекарня ТП-21 /238,7 м/ | 0.239 | ВЛ-10 кВ 5,174 Ф 10кВ №3, 4 от опоры №51 до КРУН-10кВ Тайшетка /5174 м/ | 5.174 |  |  | 38
40 | ТЭС | г. Тайшет | ВЛ-0,4 кВ 0,241 Ф. Дет сад ТП-60 /241 м/ | 0.241 | ВЛ-10 кВ 5,590 Ф. №19 с ПС Тяговая №2 /5590 м/ | 5.59 |  |  | 39
41 | ТЭС | г. Тайшет | ВЛ-0,4 кВ 0,2433 Ф. Транспортная-52 ТП-90 /243,3 м/ | 0.243 | ВЛ-10 кВ 5,80648 Ф. №1 с ПС Тяговая Тайшет-Западная /5806,48 м/ | 5.806 |  |  | 40
42 | ТЭС | г. Тайшет | ВЛ-0,4 кВ 0,2487 Ф. Горсеть ТП-19 /248,7 м/ | 0.249 | ВЛ-10 кВ 6,000 Ф. №5 от ПС 35\10 кВ Мелькомбинат /6000 м/ | 6 |  |  | 41
43 | ТЭС | г. Тайшет | ВЛ-0,4 кВ 0,2521 Ф. Котельная-д\сад ТП-25 /252,1 м/ | 0.252 | ВЛ-10 кВ 7,05332 Ф.№5 от ПС 35\10 кВ Мелькомбинат /7053,32 м/ | 7.053 |  |  | 42
44 | ТЭС | г. Тайшет | ВЛ-0,4 кВ 0,270 Ф. м-н Новый, д.9-10 ТП-77 /270 м/ | 0.27 | ВЛ-10 кВ 8,93101 Ф. №19 с ПС Тяговая №2 /8931,01 м/ | 8.931 |  |  | 43
45 | ТЭС | г. Тайшет | ВЛ-0,4 кВ 0,274 Ф. Проездная-2 ТП-18 /274 м/ | 0.274 | ВЛ-10 кВ г.на ТП-129 по ул. Новая, г.Тайшет /288 м/ | 0.288 |  |  | 44
46 | ТЭС | г. Тайшет | ВЛ-0,4 кВ 0,300 Ф.Трактовая от ТП-95 /300 м/ | 0.3 | ИТОГО по ВЛ-10 кВ. | 77.194 |  |  | 45
47 | ТЭС | г. Тайшет | ВЛ-0,4 кВ 0,332 Ф. Квартиры ТП-67 /332 м/ | 0.332 |  |  |  |  | 46
48 | ТЭС | г. Тайшет | ВЛ-0,4 кВ 0,333 Ф. Сбербанк ТП-60 /333 м/ | 0.333 |  |  |  |  | 47
49 | ТЭС | г. Тайшет | ВЛ-0,4 кВ 0,350 Ф. Партизанская ТП-58 /350 м/ | 0.35 |  |  |  |  | 48
50 | ТЭС | г. Тайшет | ВЛ-0,4 кВ 0,3599 Ф. Больница ТП-11 /359,9 м/ | 0.36 |  |  |  |  | 49
51 | ТЭС | г. Тайшет | ВЛ-0,4 кВ 0,360 Ф. Агробанк ТП-67 /360 м/ | 0.36 |  |  |  |  | 50
52 | ТЭС | г. Тайшет | ВЛ-0,4 кВ 0,3628 Ф. Коттеджи ТП-81 /362,8 м/ | 0.363 |  |  |  |  | 51
53 | ТЭС | г. Тайшет | ВЛ-0,4 кВ 0,3633 Ф. Дом детского творчества ТП-25 /363,3 м/ | 0.363 |  |  |  |  | 52
54 | ТЭС | г. Тайшет | ВЛ-0,4 кВ 0,3694 Ф. Мира ТП-81 /369,4 м/ | 0.369 |  |  |  |  | 53
55 | ТЭС | г. Тайшет | ВЛ-0,4 кВ 0,391 Ф. Типография ТП-61 /391 м/ | 0.391 |  |  |  |  | 54
56 | ТЭС | г. Тайшет | ВЛ-0,4 кВ 0,393 Ф. Рынок-чебуречная ТП-4 /393 м/ | 0.393 |  |  |  |  | 55
57 | ТЭС | г. Тайшет | ВЛ-0,4 кВ 0,41 от ТП-79 до здания дет.и жен.консультации /410 м/ | 0.41 |  |  |  |  | 56
58 | ТЭС | г. Тайшет | ВЛ-0,4 кВ 0,4391 Ф. Молодежная ТП-74 /439,1 м/ | 0.439 |  |  |  |  | 57
59 | ТЭС | г. Тайшет | ВЛ-0,4 кВ 0,4494 Ф. Транспортная-56, 60, 72 ТП-90 /449,4 м/ | 0.449 |  |  |  |  | 58
60 | ТЭС | г. Тайшет | ВЛ-0,4 кВ 0,457 от КТПН-36а /457 м/ | 0.457 |  |  |  |  | 59
61 | ТЭС | г. Тайшет | ВЛ-0,4 кВ 0,4577 Ф. Магазин №10 ТП-20 /457,7 м/ | 0.458 |  |  |  |  | 60
62 | ТЭС | г. Тайшет | ВЛ-0,4 кВ 0,47172 Ф. Островского ТП-65а /471,72 м/ | 0.472 |  |  |  |  | 61
63 | ТЭС | г. Тайшет | ВЛ-0,4 кВ 0,4853 Ф. Инкубатор ТП-39 /485,3 м/ | 0.485 |  |  |  |  | 62
64 | ТЭС | г. Тайшет | ВЛ-0,4 кВ 0,49156 Ф. Милиция ТП-101 (ТП-26 РЖД) /491,56 м/ | 0.492 |  |  |  |  | 63
65 | ТЭС | г. Тайшет | ВЛ-0,4 кВ 0,510 Ф. Гагарина ТП-64 /510 м/ | 0.51 |  |  |  |  | 64
66 | ТЭС | г. Тайшет | ВЛ-0,4 кВ 0,513 Ф. Проездная-2а. 2б. 2в ТП-18 /513 м/ | 0.513 |  |  |  |  | 65
67 | ТЭС | г. Тайшет | ВЛ-0,4 кВ 0,523 Ф. Локомотивная-2 ТП-18 /523 м/ | 0.523 |  |  |  |  | 66
68 | ТЭС | г. Тайшет | ВЛ-0,4 кВ 0,5285 Ф. Ангарстрой ТП-81 /528,5 м/ | 0.529 |  |  |  |  | 67
69 | ТЭС | г. Тайшет | ВЛ-0,4 кВ 0,530 Ф. Пушкина ТП-29 /530 м/ | 0.53 |  |  |  |  | 68
70 | ТЭС | г. Тайшет | ВЛ-0,4 кВ 0,5308 Ф. В-Интернационалистов четная ТП-33 /530,8 м/ | 0.531 |  |  |  |  | 69
71 | ТЭС | г. Тайшет | ВЛ-0,4 кВ 0,5349 Ф. Транспортная-74, 76, 78 ТП-90 /534,9 м/ | 0.535 |  |  |  |  | 70
72 | ТЭС | г. Тайшет | ВЛ-0,4 кВ 0,5427 Ф. Новая ТП-8 /542,7 м/ | 0.543 |  |  |  |  | 71
73 | ТЭС | г. Тайшет | ВЛ-0,4 кВ 0,5571 Ф. Архитекторов на запад ТП-74 /557,1 м/ | 0.557 |  |  |  |  | 72
74 | ТЭС | г. Тайшет | ВЛ-0,4 кВ 0,5814 Ф. Сберкасса ТП-21 /581,4 м/ | 0.581 |  |  |  |  | 73
75 | ТЭС | г. Тайшет | ВЛ-0,4 кВ 0,5975 Ф. Ленина запад ТП-12 /597,5 м/ | 0.598 |  |  |  |  | 74
76 | ТЭС | г. Тайшет | ВЛ-0,4 кВ 0,6 Ф. Крупской ТП-56 /600 м/ | 0.6 |  |  |  |  | 75
77 | ТЭС | г. Тайшет | ВЛ-0,4 кВ 0,6394 Ф. Магазин-школа №85 ТП-64 /639,4 м/ | 0.639 |  |  |  |  | 76
78 | ТЭС | г. Тайшет | ВЛ-0,4 кВ 0,650 Ф. Агробанк ТП-67 /650 м/ | 0.65 |  |  |  |  | 77
79 | ТЭС | г. Тайшет | ВЛ-0,4 кВ 0,6541 Ф. Котельная-магазин ТП-9 /654,1 м/ | 0.654 |  |  |  |  | 78
80 | ТЭС | г. Тайшет | ВЛ-0,4 кВ 0,6627 Ф. Пролетарская ТП-62 /662,7 м/ | 0.663 |  |  |  |  | 79
81 | ТЭС | г. Тайшет | ВЛ-0,4 кВ 0,6939 Ф. Поселок ТП-15 /693,9 м/ | 0.694 |  |  |  |  | 80
82 | ТЭС | г. Тайшет | ВЛ-0,4 кВ 0,700 Ф. Инкубатор ТП-40 /700 м/ | 0.7 |  |  |  |  | 81
83 | ТЭС | г. Тайшет | ВЛ-0,4 кВ 0,7013 Ф. Куйбышева ТП-17а /701,3 м/ | 0.701 |  |  |  |  | 82
84 | ТЭС | г. Тайшет | ВЛ-0,4 кВ 0,705Ф. Тимирязева-нечетная ТП-8 /705 м/ | 0.705 |  |  |  |  | 83
85 | ТЭС | г. Тайшет | ВЛ-0,4 кВ 0,7291 Ф. Павлова восток ТП-35 /729,1 м/ (20 м) | 0.729 |  |  |  |  | 84
86 | ТЭС | г. Тайшет | ВЛ-0,4 кВ 0,7305 Ф. Город ТП-4 /730,5 м/ | 0.731 |  |  |  |  | 85
87 | ТЭС | г. Тайшет | ВЛ-0,4 кВ 0,765 Ф. Победы ТП-107 /765 м/ | 0.765 |  |  |  |  | 86
88 | ТЭС | г. Тайшет | ВЛ-0,4 кВ 0,7853 Ф. Кошевого ТП-24 /785,3 м/ | 0.785 |  |  |  |  | 87
89 | ТЭС | г. Тайшет | ВЛ-0,4 кВ 0,79 Ф. Крупской ТП-60 /790 м/ | 0.79 |  |  |  |  | 88
90 | ТЭС | г. Тайшет | ВЛ-0,4 кВ 0,7985 Ф. Архитекторов на восток ТП-74 /798,5 м/ | 0.799 |  |  |  |  | 89
91 | ТЭС | г. Тайшет | ВЛ-0,4 кВ 0,8156 Ф. Город ТП-19 /815,6 м/ | 0.816 |  |  |  |  | 90
92 | ТЭС | г. Тайшет | ВЛ-0,4 кВ 0,84678 Ф. Транспортная ТП-59 /846,78 м/ | 0.847 |  |  |  |  | 91
93 | ТЭС | г. Тайшет | ВЛ-0,4 кВ 0,8613 Ф. Победы ТП-11 /861,3 м/ | 0.861 |  |  |  |  | 92
94 | ТЭС | г. Тайшет | ВЛ-0,4 кВ 0,879 Ф. Художественная школа ТП-58 /879 м/ | 0.879 |  |  |  |  | 93
95 | ТЭС | г. Тайшет | ВЛ-0,4 кВ 0,9268 Ф. В-Интернационалистов ТП-43 /926,8 м/ | 0.927 |  |  |  |  | 94
96 | ТЭС | г. Тайшет | ВЛ-0,4 кВ 0,9284 Ф. Горная ТП-9 /928,4 м/ | 0.928 |  |  |  |  | 95
97 | ТЭС | г. Тайшет | ВЛ-0,4 кВ 0,930 Ф. Ангарстрой ТП-81 /930 м/ | 0.93 |  |  |  |  | 96
98 | ТЭС | г. Тайшет | ВЛ-0,4 кВ 0,969 Ф. Пожарная часть ТП-2 /969 м/ | 0.969 |  |  |  |  | 97
99 | ТЭС | г. Тайшет | ВЛ-0,4 кВ 0,9947 Ф. Чапаева ТП-12а /994,7 м/ | 0.995 |  |  |  |  | 98
100 | ТЭС | г. Тайшет | ВЛ-0,4 кВ 1,0164 Ф. Ферма ТП-70 /1016,4 м/ | 1.016 |  |  |  |  | 99
101 | ТЭС | г. Тайшет | ВЛ-0,4 кВ 1,0179 Ф. 195 квартал-водокачка ТП-8 /1017,9 м/ | 1.018 |  |  |  |  | 100
102 | ТЭС | г. Тайшет | ВЛ-0,4 кВ 1,02212 Ф. Горького ТП-67 /1022,12 м/ | 1.022 |  |  |  |  | 101
103 | ТЭС | г. Тайшет | ВЛ-0,4 кВ 1,0224 Ф. Автосервис ТП-25 /1022,4 м/ | 1.022 |  |  |  |  | 102
104 | ТЭС | г. Тайшет | ВЛ-0,4 кВ 1,0363 Ф. Новая ТП-9а /1036,3м/ | 1.036 |  |  |  |  | 103
105 | ТЭС | г. Тайшет | ВЛ-0,4 кВ 1,0904 Ф. Инкубатор ТП-40 /1090,4 м/ (1510,4) | 1.09 |  |  |  |  | 104
106 | ТЭС | г. Тайшет | ВЛ-0,4 кВ 1,0961 Ф. В-Интернационалистов нечетная ТП-32 /1096,1 м/ | 1.096 |  |  |  |  | 105
107 | ТЭС | г. Тайшет | ВЛ-0,4 кВ 1,120 Ф. Луговая на юг ТП-76 /1120,9 м/ | 1.121 |  |  |  |  | 106
108 | ТЭС | г. Тайшет | ВЛ-0,4 кВ 1,131 Ф. Свободы ТП-54 /1131 м/ | 1.131 |  |  |  |  | 107
109 | ТЭС | г. Тайшет | ВЛ-0,4 кВ 1,196 Ф. Партизанская ТП-56 /1196 м/ | 1.196 |  |  |  |  | 108
110 | ТЭС | г. Тайшет | ВЛ-0,4 кВ 1,2109 Ф. Восточная Сибирь ТП-44 /1210,9 м/ | 1.211 |  |  |  |  | 109
111 | ТЭС | г. Тайшет | ВЛ-0,4 кВ 1,21951 Ф. 3-я Целинная ТП-82 /1219,51 м/ | 1.22 |  |  |  |  | 110
112 | ТЭС | г. Тайшет | ВЛ-0,4 кВ 1,2263 Ф. В-Интернационалистов ТП-31 /1226,3 м/ | 1.226 |  |  |  |  | 111
113 | ТЭС | г. Тайшет | ВЛ-0,4 кВ 1,23436 Ф. Лазо ТП-24 /1234,36 м/ | 1.234 |  |  |  |  | 112
114 | ТЭС | г. Тайшет | ВЛ-0,4 кВ 1,2904 Ф. Школа ТП-63а /1290,4 м/ | 1.29 |  |  |  |  | 113
115 | ТЭС | г. Тайшет | ВЛ-0,4 кВ 1,2933 Ф. Новая ТП-36 /1293,3 м/ | 1.293 |  |  |  |  | 114
116 | ТЭС | г. Тайшет | ВЛ-0,4 кВ 1,304 Ф. ДОСААФ ТП-10 /1304 м/ | 1.304 |  |  |  |  | 115
117 | ТЭС | г. Тайшет | ВЛ-0,4 кВ 1,3322 Ф. Техснаб ТП-19 /1332,2 м/ | 1.332 |  |  |  |  | 116
118 | ТЭС | г. Тайшет | ВЛ-0,4 кВ 1,35746 Ф. 2-я Целинная ТП-69 /1357,46 м/ | 1.357 |  |  |  |  | 117
119 | ТЭС | г. Тайшет | ВЛ-0,4 кВ 1,4016 Ф. Мира ТП-81 /1401,6 м/ | 1.402 |  |  |  |  | 118
120 | ТЭС | г. Тайшет | ВЛ-0,4 кВ 1,40311 Ф. 19-го Партсъезда ТП-11 /1403,11 м/ | 1.403 |  |  |  |  | 119
121 | ТЭС | г. Тайшет | ВЛ-0,4 кВ 1,4187 Ф. Пушкина ТП-23 /1418,7 м/ | 1.419 |  |  |  |  | 120
122 | ТЭС | г. Тайшет | ВЛ-0,4 кВ 1,455 Ф. Тимирязева-Самойленко ТП-8 /1454,8 м/ | 1.455 |  |  |  |  | 121
123 | ТЭС | г. Тайшет | ВЛ-0,4 кВ 1,480 Ф. Объект ТП-65 /1480 м/ | 1.48 |  |  |  |  | 122
124 | ТЭС | г. Тайшет | ВЛ-0,4 кВ 1,4914 Ф. Кооперативная ТП-25 /1491,4 м/ | 1.491 |  |  |  |  | 123
125 | ТЭС | г. Тайшет | ВЛ-0,4 кВ 1,5194 Ф. Южная ТП-9а /1 м/1,5194 | 1.519 |  |  |  |  | 124
126 | ТЭС | г. Тайшет | ВЛ-0,4 кВ 1,5347 Ф. Горная ТП-36 /1534,7 м/ | 1.535 |  |  |  |  | 125
127 | ТЭС | г. Тайшет | ВЛ-0,4 кВ 1,5799 Ф. Тимирязева ТП-37а /1579,9 м/ | 1.58 |  |  |  |  | 126
128 | ТЭС | г. Тайшет | ВЛ-0,4 кВ 1,5805 Ф. Новая ТП-8а /1580,5 м/ | 1.581 |  |  |  |  | 127
129 | ТЭС | г. Тайшет | ВЛ-0,4 кВ 1,6023 Ф. Комсомольская ТП-43 /1602,3 м/ | 1.602 |  |  |  |  | 128
130 | ТЭС | г. Тайшет | ВЛ-0,4 кВ 1,6097 Ф. Маркса ТП-65а /1609,7 м/ | 1.61 |  |  |  |  | 129
131 | ТЭС | г. Тайшет | ВЛ-0,4 кВ 1,6126 Ф. 195 квартал ТП-9 /1612,6 м/ | 1.613 |  |  |  |  | 130
132 | ТЭС | г. Тайшет | ВЛ-0,4 кВ 1,6492 Ф. Победы ТП-29 /1649,2 м/ | 1.649 |  |  |  |  | 131
133 | ТЭС | г. Тайшет | ВЛ-0,4 кВ 1,67262 Ф. Полевая-д\сад Рябинка ТП-80 /1672,62 м/ | 1.673 |  |  |  |  | 132
134 | ТЭС | г. Тайшет | ВЛ-0,4 кВ 1,6769 Ф. 19-го Партсъезда ТП-20 /1676,9 м/ | 1.677 |  |  |  |  | 133
135 | ТЭС | г. Тайшет | ВЛ-0,4 кВ 1,688 Ф. Старобазарная ТП-87 /1688 м/ | 1.688 |  |  |  |  | 134
136 | ТЭС | г. Тайшет | ВЛ-0,4 кВ 1,6975 Ф. Красноармейская на запад ТП-6 /1697,5 м/ | 1.698 |  |  |  |  | 135
137 | ТЭС | г. Тайшет | ВЛ-0,4 кВ 1,706 Ф. Дальняя ТП-17а /1706 м/ | 1.366 |  |  |  |  | 136
138 | ТЭС | г. Тайшет | ВЛ-0,4 кВ 1,71239 Ф. Тубдиспансер ТП-3 /1712,39 м/ | 1.712 |  |  |  |  | 137
139 | ТЭС | г. Тайшет | ВЛ-0,4 кВ 1,7188 Ф. В-Интернационалистов на восток ТП-5 /1718,8 м/ | 1.719 |  |  |  |  | 138
140 | ТЭС | г. Тайшет | ВЛ-0,4 кВ 1,7292 Ф. Бирюсинская ТП-76а /1729,2 м/ | 1.729 |  |  |  |  | 139
141 | ТЭС | г. Тайшет | ВЛ-0,4 кВ 1,7342 Ф. Пролетарская на восток ТП-63 /1734,2 м/ | 1.734 |  |  |  |  | 140
142 | ТЭС | г. Тайшет | ВЛ-0,4 кВ 1,75447 Ф. Самойленко ТП-СМП-621 /1754,47 м/ | 1.754 |  |  |  |  | 141
143 | ТЭС | г. Тайшет | ВЛ-0,4 кВ 1,7644 Ф. 1-я Целинная ТП-82 /1764,4 м/ | 1.764 |  |  |  |  | 142
144 | ТЭС | г. Тайшет | ВЛ-0,4 кВ 1,7849 Ф. Коммунаров ТП-7 /1784,9 м/ | 1.785 |  |  |  |  | 143
145 | ТЭС | г. Тайшет | ВЛ-0,4 кВ 1,8695 Ф. Менжинского ТП-5а /1869,5 м/ | 1.87 |  |  |  |  | 144
146 | ТЭС | г. Тайшет | ВЛ-0,4 кВ 1,9007 Ф. Красноармейская на восток ТП-6 /1900,7 м/ | 1.901 |  |  |  |  | 145
147 | ТЭС | г. Тайшет | ВЛ-0,4 кВ 1120 Ф.Славянская от ТП-108 /1120 м/ | 1.12 |  |  |  |  | 146
148 | ТЭС | г. Тайшет | ВЛ-0,4 кВ 1795 Ф.Весенняя ТП-108 /1795 м/ | 1.795 |  |  |  |  | 147
149 | ТЭС | г. Тайшет | ВЛ-0,4 кВ 2,0163 Ф. Павлова запад ТП-35 /2016,3 м/ | 2.016 |  |  |  |  | 148
150 | ТЭС | г. Тайшет | ВЛ-0,4 кВ 2,1769 Ф. В-Интернационалистов ТП-12 /2176,9 м/ | 2.177 |  |  |  |  | 149
151 | ТЭС | г. Тайшет | ВЛ-0,4 кВ 2,19896 Ф. Ак Павлова ТП-6 /2198,96 м/ | 2.199 |  |  |  |  | 150
152 | ТЭС | г. Тайшет | ВЛ-0,4 кВ 2,218 Ф. Очистные ТП-63 /2218 м/ | 2.218 |  |  |  |  | 151
153 | ТЭС | г. Тайшет | ВЛ-0,4 кВ 2,2339 Ф. Коммунаров ТП-36 /2233,9 м/ | 2.234 |  |  |  |  | 152
154 | ТЭС | г. Тайшет | ВЛ-0,4 кВ 2,2356 Ф. Ленина ТП-31 /2235,6 м/ | 2.236 |  |  |  |  | 153
155 | ТЭС | г. Тайшет | ВЛ-0,4 кВ 2,2555 Ф. Октябрьская ТП-12 /2255,5 м/ | 2.256 |  |  |  |  | 154
156 | ТЭС | г. Тайшет | ВЛ-0,4 кВ 2,2599 Ф. Гастелло на восток ТП-10 /2259,9 м/ | 2.26 |  |  |  |  | 155
157 | ТЭС | г. Тайшет | ВЛ-0,4 кВ 2,34626 Ф. Байроновка ТП-72 /2346,26 м/ | 2.321 |  |  |  |  | 156
158 | ТЭС | г. Тайшет | ВЛ-0,4 кВ 2,3875 Ф. Андреева ТП-63б /23875 м/ | 2.388 |  |  |  |  | 157
159 | ТЭС | г. Тайшет | ВЛ-0,4 кВ 2,427 Ф. Горная ТП-8а /(2427 м)/ 2427 м | 2.427 |  |  |  |  | 158
160 | ТЭС | г. Тайшет | ВЛ-0,4 кВ 2,4418 Ф. Ленина восток ТП-12 /2441,8 м/ | 2.442 |  |  |  |  | 159
161 | ТЭС | г. Тайшет | ВЛ-0,4 кВ 2,45083 Ф. Андреева-очистные ТП-18 /2450,83 м/ | 2.451 |  |  |  |  | 160
162 | ТЭС | г. Тайшет | ВЛ-0,4 кВ 2,5286 Ф. Интернациональная ТП-3 /2528,6 м/ | 2.529 |  |  |  |  | 161
163 | ТЭС | г. Тайшет | ВЛ-0,4 кВ 2,5345 Ф. Победы ТП-5а /2534,5 м/ | 2.535 |  |  |  |  | 162
164 | ТЭС | г. Тайшет | ВЛ-0,4 кВ 2,589 Ф. Ленина ТП-3 /2589 м/ | 2.589 |  |  |  |  | 163
165 | ТЭС | г. Тайшет | ВЛ-0,4 кВ 2,61451 Ф. Ленина ТП-44 /2614,51 м/ | 2.615 |  |  |  |  | 164
166 | ТЭС | г. Тайшет | ВЛ-0,4 кВ 2,7022 Ф. Гастелло-КоммунаровТП-6 /2702,2 м/ | 2.702 |  |  |  |  | 165
167 | ТЭС | г. Тайшет | ВЛ-0,4 кВ 2,7504 Ф. Ак Павлова-Марата ТП-6а /2750,4 м/ | 2.75 |  |  |  |  | 166
168 | ТЭС | г. Тайшет | ВЛ-0,4 кВ 2,80124 Ф. Луговая на север ТП-76 /2801,24 м/ | 2.801 |  |  |  |  | 167
169 | ТЭС | г. Тайшет | ВЛ-0,4 кВ 2,8659Ф. Гастелло ТП-40 /2865,9 м/ | 2.866 |  |  |  |  | 168
170 | ТЭС | г. Тайшет | ВЛ-0,4 кВ 2,968 Ф. Комсомольская на восток ТП-5 /2968,4 м/ | 2.968 |  |  |  |  | 169
171 | ТЭС | г. Тайшет | ВЛ-0,4 кВ 2,9684 Ф. Комсомольская на запад ТП-5 /2968,4 м/ | 2.968 |  |  |  |  | 170
172 | ТЭС | г. Тайшет | ВЛ-0,4 кВ 2,985 Ф. Трактовая ТП-63б /2985 м/ | 2.985 |  |  |  |  | 171
173 | ТЭС | г. Тайшет | ВЛ-0,4 кВ 2,9855Ф. Пролетарская на запад ТП-63 /29855 м/ | 2.986 |  |  |  |  | 172
174 | ТЭС | г. Тайшет | ВЛ-0,4 кВ 3,1156 Ф. В-Интернационалистов на запад ТП-5 /3115,6 м/ | 3.116 |  |  |  |  | 173
175 | ТЭС | г. Тайшет | ВЛ-0,4 кВ 3,2326 Ф. Осипенко-Степная ТП-63 /3232,6 м/ | 3.233 |  |  |  |  | 174
176 | ТЭС | г. Тайшет | ВЛ-0,4 кВ 3,29478 Ф. Новый Акульшет ТП-70 /3294,78 м/ | 3.295 |  |  |  |  | 175
177 | ТЭС | г. Тайшет | ВЛ-0,4 кВ 3,29975 Ф. Партизанская ТП-62 /3299,75 м/ | 3.3 |  |  |  |  | 176
178 | ТЭС | г. Тайшет | ВЛ-0,4 кВ 3,315 Ф. Ак Павлова на запад ТП-10 /3315,29 м/ | 3.315 |  |  |  |  | 177
179 | ТЭС | г. Тайшет | ВЛ-0,4 кВ 3,350 Ф. Свердлова ТП-43 /3350 м/ | 3.35 |  |  |  |  | 178
180 | ТЭС | г. Тайшет | ВЛ-0,4 кВ 3,3563 Ф. Дарвина ТП-63а /3356,3 м/ | 3.356 |  |  |  |  | 179
181 | ТЭС | г. Тайшет | ВЛ-0,4 кВ 3,5092 Ф. Победы-Марата на запад ТП-42 /3509,2 м/ | 3.509 |  |  |  |  | 180
182 | ТЭС | г. Тайшет | ВЛ-0,4 кВ 3,5719 Ф. Степная ТП-62 /3571,9 м/ | 3.572 |  |  |  |  | 181
183 | ТЭС | г. Тайшет | ВЛ-0,4 кВ 3,6275 Ф. Павлова-Победы на восток ТП-42 /3627,5 м/ | 3.628 |  |  |  |  | 182
184 | ТЭС | г. Тайшет | ВЛ-0,4 кВ 3,7354 Ф. Дзержинского ТП-42 /3735,4 м/ | 3.735 |  |  |  |  | 183
185 | ТЭС | г. Тайшет | ВЛ-0,4 кВ 4,28014 Ф. Рабочая ТП-61 /4280,14 м/ | 4.28 |  |  |  |  | 184
186 | ТЭС | г. Тайшет | ВЛ-0,4 кВ 4,4715 Ф. Байроновка от ТП-72а /4471,5 м/ | 4.472 |  |  |  |  | 185
187 | ТЭС | г. Тайшет | ВЛ-0,4 кВ 5,9 от КТП-27/0,4 кВ "Поселок" и КТП-27/0,4 кВ "Деревня" (ст.Разгон) /5906 м/ | 5.906 |  |  |  |  | 186
188 | ТЭС | г. Тайшет | ВЛ-0,4 кВ 5,92 от ТП-1 и ТП-2 в д.Облепиха /5920 м/ | 5.92 |  |  |  |  | 187
189 | ТЭС | г. Тайшет | ВЛ-0,4 кВ по пер. Тихий от ТП-65А, г. Тайшет /540 м/ | 0.54 |  |  |  |  | 188
190 | ТЭС | г. Тайшет | ВЛ-0,4 кВ Ф. "Гаражи" от ТП-64, г. Тайшет /72 м/ | 0.072 |  |  |  |  | 189
191 | ТЭС | г. Тайшет | ВЛ-0,4 кВ Ф. "Гаражи" от ТП-64А, г. Тайшет /30 м/ | 0.03 |  |  |  |  | 190
192 | ТЭС | г. Тайшет | ВЛ-0,4 кВ Ф. "Павильон" от ТП-306, г. Тайшет /222,8 м./ | 0.223 |  |  |  |  | 191
193 | ТЭС | г. Тайшет | ВЛ-0,4 кв ф. Байкальская от ТП-88 /911 м/, с. Старый Акульшет, Тайшетский район | 0.911 |  |  |  |  | 192
194 | ТЭС | г. Тайшет | ВЛ-0,4 кВ Ф. Кедровая от ТП-88 /289/ по ул. Лесная, на ж/б опорах, с. Старый Акульшет, Тайшетского р | 0.289 |  |  |  |  | 193
195 | ТЭС | г. Тайшет | ВЛ-0,4 кВ Ф. Нефтепроводская от ТП-122 /375 м./ | 0.375 |  |  |  |  | 194
196 | ТЭС | г. Тайшет | ВЛ-0,4 кВ Ф. Проездная от ТП-101, . Тайшет /240 м/ | 0.24 |  |  |  |  | 195
197 | ТЭС | г. Тайшет | ВЛ-0,4 кВ ф. Советская, 40, Новая от ТП-9А,/233/,г. Тайшет | 0.233 |  |  |  |  | 196
198 | ТЭС | г. Тайшет | ВЛ/0,4кВ/Ф.50 лет ВЛКСМ ТП-38/г. Тайшет/ул. 50 лет ВЛКСМ/ТЭС | 0.416 |  |  |  |  | 197
199 | ТЭС | г. Тайшет | ВЛИ-0,4 Ф. Пожарное депо от ТП-67А /120 м/г. Тайшет | 0.12 |  |  |  |  | 198
200 | ТЭС | г. Тайшет | ВЛИ-0,4 кВ Ф Новая, Южная, от ТП-129 г. /767 м /Тайшет | 0.767 |  |  |  |  | 199
201 | ТЭС | г. Тайшет | ВЛИ-0,4 кВ 0,09 Ф. Архитекторов ТП-117 /90 м/ | 0.09 |  |  |  |  | 200
202 | ТЭС | г. Тайшет | ВЛИ-0,4 кВ 0,1 от ТП-81 на жилой дом Пахотищева, 24 /100 м/ | 0.1 |  |  |  |  | 201
203 | ТЭС | г. Тайшет | ВЛИ-0,4 кВ 0,1 от ТП-81 на жилой дом Пахотищева, 26 /100 м/ | 0.1 |  |  |  |  | 202
204 | ТЭС | г. Тайшет | ВЛИ-0,4 кВ 0,15 от ТП-81 на жилой дом Пахотищева, 28 /150 м/ | 0.15 |  |  |  |  | 203
205 | ТЭС | г. Тайшет | ВЛИ-0,4 кВ 0,160 Ф. Гагарина 106-1 ТП-64а /160м/ | 0.16 |  |  |  |  | 204
206 | ТЭС | г. Тайшет | ВЛИ-0,4 кВ 0,175 Ф. "Киоск" ТП-98 /175 м/ | 0.175 |  |  |  |  | 205
207 | ТЭС | г. Тайшет | ВЛИ-0,4 кВ 0,25 Ф. Полярная ТП-117 /250 м/ | 0.25 |  |  |  |  | 206
208 | ТЭС | г. Тайшет | ВЛИ-0,4 кВ 0,355 Ф. Романтиков ТП-117 /355 м/ | 0.355 |  |  |  |  | 207
209 | ТЭС | г. Тайшет | ВЛИ-0,4 кВ от ТП-20 ул.Матросова,1 в г.Тайшете, прот.0,21 км. | 0.21 |  |  |  |  | 208
210 | ТЭС | г. Тайшет | ВЛИ-0,4 кВ от ТП-92 по ул. Свободы, 6. | 0.1 |  |  |  |  | 209
211 | ТЭС | г. Тайшет | ВЛИ-0,4 кВ Ф. Автостоянка от ТП-68 /173 м./, г. Тайшет | 0.173 |  |  |  |  | 210
212 | ТЭС | г. Тайшет | ВЛИ-0,4 кВ Ф. Весенняя от ТП-116 /95 м/, г. Тайшет | 0.095 |  |  |  |  | 211
213 | ТЭС | г. Тайшет | ВЛИ-0,4 кВ Ф. Вишневая от ТП-117 /544 м/, г. Тайшет | 0.544 |  |  |  |  | 212
214 | ТЭС | г. Тайшет | ВЛИ-0,4 кВ Ф. Гагарина, 110, 114 от ТП-67а /487/ г. Тайшет | 0.487 |  |  |  |  | 213
215 | ТЭС | г. Тайшет | ВЛИ-0,4 кВ Ф. Кооперативная от ТП-127, г. Тайшет | 0.269 |  |  |  |  | 214
216 | ТЭС | г. Тайшет | ВЛИ-0,4 кВ ф. Партизанская от ТП-123, /398 м/г. Тайшет | 0.398 |  |  |  |  | 215
217 | ТЭС | г. Тайшет | ВЛИ-0,4 кВ Ф.Ангарстрой от ТП-125 /362 м/, г. Тайшет | 0.362 |  |  |  |  | 216
218 | ТЭС | г. Тайшет | Линия электропередачи/ воздушная/0,4 кВ/Ф. Коммунаров-Южный ТП-36а/г.Тайшет/ул. Коммунаров, микрорайон Южный/ТЭС | 0.285 |  |  |  |  | 217
219 | ТЭС | г. Тайшет | Линия электропередачи/воздушная/0,4 кВ/Ф. №1 ТП-83/г. Тайшет/ул. Автозаводская, ул. Зеленая/ТЭС | 0.565 |  |  |  |  | 218
220 | ТЭС | г. Тайшет | Ответвление/ВЛ/0,4 кВ/ИН1-1110047/опора №12 ВЛ-0,4 кВ Ф. Дальняя ТП-17а/опора №20 до участков 1Г,1Д/г. Тайшет/ переулок Гаражный/ТЭС | 0.148 |  |  |  |  | 219
221 | ТЭС | г. Тайшет | Ответвление/ВЛ/0,4 кВ/ИН1-1110144/опора №25 ВЛ-0,4 кВ Ф.Байроновка ТП-72/д. Байроновка, ул. Центральная, 121А/д. Байроновка/ул.Центральная/ТЭС | 0.223 |  |  |  |  | 220
222 | ТЭС | г. Тайшет | Ответвление/ВЛ/0,4 кВ/ИНВ-001111832/опора №1 ВЛИ-0,4 кВФ.Полярная ТП-117/опора№5а до уч. 19/Тайшет.р./с.Старый Акульшет/м-он Солнечный,ул.Полярная/ТЭС | 0.173 |  |  |  |  | 221
223 | ТЭС | г. Тайшет | Ответвление/ВЛ/0,4 кВ/Инв. № ИН1-1110047/опора №17 ВЛ-0,4 кВ Ф. Дальняя ТП-17а/опора №22 до участков 2Б,2В/г. Тайшет/ переулок Гаражный/ТЭС | 0.078 |  |  |  |  | 222
224 | ТЭС | г. Тайшет | Ответвление/ВЛ/0,4 кВ/Инв. № ИН3-1110134/опора №7 ВЛ-0,4 кВ Ф. Маркса ТП-65а/опора №18 до уч.№14, №16/г.Тайшет/ул. Нагорная/ТЭС | 0.33 |  |  |  |  | 223
225 | ТЭС | г. Тайшет | Ответвление/ВЛ/0,4 кВ/Инв. № ИНВ-000526552/опора №5 ВЛ-0,4 кВ Ф. Коммунаров-Южный ТП-36а/опора №12 до участков 63, 64/г.Тайшет/микрорайон Южный/ТЭС | 0.047 |  |  |  |  | 224
226 | ТЭС | г. Тайшет | Ответвление/ВЛ/0,4 кВ/Инв. № ИНВ-001111812/опора №4 ВЛ-0,4 кВ Ф.Трактовая от ТП-95/опора №4а до уч.4/г.Тайшет/переулок Геннадия Короткова/ТЭС | 0.056 |  |  |  |  | 225
227 | ТЭС | г. Тайшет | Ответвление/ВЛ/0,4 кВ/Инв. № ИНВ-001111812/опора №7 ВЛ-0,4 кВ Ф.Трактовая от ТП-95/опора №12 до уч.46А/г.Тайшет/ул. Трактовая/ТЭС | 0.156 |  |  |  |  | 226
228 | ТЭС | г. Тайшет | Ответвление/ВЛ/0,4 кВ/Инв. № ИНВ-Ч00520684/опора №18 ВЛИ-0,4 кВ Ф. Новая, Южная от ТП-129/опора №25 до уч. 196, 208Д/г.Тайшет/ул.Новая/ТЭС | 0.1 |  |  |  |  | 227
229 | ТЭС | г. Тайшет | Ответвление/ВЛ/0,4 кВ/Инв. № ИНВ-Ч00520808/опора №7 ВЛИ-0,4 кВ Ф. Автостоянка от ТП-68/гаражный массив «Виктория»/г. Тайшет/мкр. имени Мясникова/ТЭС | 0.158 |  |  |  |  | 228
230 | ТЭС | г. Тайшет | Ответвление/ВЛ/0,4 кВ/Инв.№ ИН1-1110076/опора №6 ВЛ-0,4 кВ Ф. Пушкина ТП-29/опора №13/г. Тайшет/ул. Пушкина, ул. Свердлова/ТЭС | 0.132 |  |  |  |  | 229
231 | ТЭС | г. Тайшет | Ответвление/ВЛ/0,4кВ/Инв.№001110079/опора№1ВЛ-0,4кВ Ф.В-Интернационал. нечёт.ТП-32/г.Тайшет,ул.Ленина,275А/ТЭС | 0.259 |  |  |  |  | 230
232 | ТЭС | г. Тайшет | Ответвление/ВЛ/10кВ/ИНВ-1121776/опора №46/21 ВЛ-10 кВ 0,900 Ф.18 ул.Надежды, Бирюсинская м-н Северный Ст.Акульшет/ТП-119/с.Ст. Алькушет/ул.Надежды/ТЭС | 0.018 |  |  |  |  | 231
233 | ТЭС | г. Тайшет | Ответвление/воздушное/0,4 кВ/ИНВ-001111847/опора №10 ВЛ-0,4 кВ Ф. №1/г. Тайшет/ул. Автозаводская, ул. Зеленая/ТЭС | 0.09 |  |  |  |  | 232
|  |  | ИТОГО по г. Тайшет: | 242.378 |  | 101.764 |  | 3.095 | 233 | 0
г. Бирюсинск
1 | ТЭС | г. Бирюсинск | ВЛ-0,22 кВ 1,3615 Ф. верх Советской ТП-8 /1361,5 м/ | 1.362 | ВЛ-6 кВ 2,64683 Ф.№18 от ПС 110\35\6 Бирюса /2646,83 м/ | 2.647
2 | ТЭС | г. Бирюсинск | ВЛ-0,4 кВ 0,06535 Ф. Пушкина, д.34 ТП-8 /65,35 м/ | 0.065 | ВЛ-6 кВ 2,91739 Ф. №19 от ПС 110\35\6 Бирюса /291739 м/ | 2.917
3 | ТЭС | г. Бирюсинск | ВЛ-0,4 кВ 0,1291 Ф. каменные дома ТП-2 /129,1 м/ | 0.129 | ВЛ-6 кВ 3,02967 Ф.№1 от ПС 35\6 Очистные сооружения /3029,67 м/ | 3.03
4 | ТЭС | г. Бирюсинск | ВЛ-0,4 кВ 0,1379 Ф. Октябрьская, д.21 ТП-11 /137,9 м/ | 0.138 | ВЛ-6 кВ 5,86269 Ф.10 улКалинина Бирюсинск /5862,69 м/ | 5.863
5 | ТЭС | г. Бирюсинск | ВЛ-0,4 кВ 0,1698 Ф. Первомайская, д.8 ТП-8 /169,8 м/ | 0.17
6 | ТЭС | г. Бирюсинск | ВЛ-0,4 кВ 0,180 Ф. Советская, д.21 ТП-8 /180 м/ | 0.18
7 | ТЭС | г. Бирюсинск | ВЛ-0,4 кВ 0,1821 Ф. 100 кв дом ТП-5а /182,1 м/ | 0.182
8 | ТЭС | г. Бирюсинск | ВЛ-0,4 кВ 0,327 Ф. м-н Новый ТП-5а /327 м/ | 0.327
9 | ТЭС | г. Бирюсинск | ВЛ-0,4 кВ 0,4508 Ф. Школа ТП-6 /450,8 м/ | 0.451
10 | ТЭС | г. Бирюсинск | ВЛ-0,4 кВ 0,4779 Ф. Загородная ТП-13 /477,9 м/ | 0.478
11 | ТЭС | г. Бирюсинск | ВЛ-0,4 кВ 0,6205 Ф. Парижской коммуны ТП-1 /620,5 м/ | 0.621
12 | ТЭС | г. Бирюсинск | ВЛ-0,4 кВ 0,715 Ф. Свердлова, д.2-40 ТП-9 /715 м/ | 0.715
13 | ТЭС | г. Бирюсинск | ВЛ-0,4 кВ 0,764,2 Ф. ПМК ТП-12 /764,2 м/ | 0.764
14 | ТЭС | г. Бирюсинск | ВЛ-0,4 кВ 0,787 Ф. Горького ТП-13 /787 м/ | 0.787
15 | ТЭС | г. Бирюсинск | ВЛ-0,4 кВ 0,9365 Ф. КБО ТП-8 /936,5 м/ | 0.937
16 | ТЭС | г. Бирюсинск | ВЛ-0,4 кВ 0,9711 Ф. Октябрьская ТП-2 /971,1 м/ | 0.971
17 | ТЭС | г. Бирюсинск | ВЛ-0,4 кВ 1,011 Ф. Октябрьская ТП-11 /1011 м/ | 1.011
18 | ТЭС | г. Бирюсинск | ВЛ-0,4 кВ 1,0312 Ф. Низ Советской ТП-12 /1031,2 м/ | 1.031
19 | ТЭС | г. Бирюсинск | ВЛ-0,4 кВ 1,3023 Ф. Низ Советской ТП-5а /1302,3 м/ | 1.302
20 | ТЭС | г. Бирюсинск | ВЛ-0,4 кВ 1,40155 Ф. Низ Советской ТП-8 /1401,55 м/ | 1.402
21 | ТЭС | г. Бирюсинск | ВЛ-0,4 кВ 1,4441 Ф. 3-я Зеленая ТП-10 /1444,1 м/ | 1.444
22 | ТЭС | г. Бирюсинск | ВЛ-0,4 кВ 1,49122 Ф. Молодежная 1-3 ТП-5 /1491,2 м/ | 1.491
23 | ТЭС | г. Бирюсинск | ВЛ-0,4 кВ 1,4983 Ф. Хмельницкого ТП-4 /1498,3 м/ | 1.498
24 | ТЭС | г. Бирюсинск | ВЛ-0,4 кВ 1,6107 Ф. Свердлова, д.44-80 ТП-9 /1610,7 м/ | 1.611
25 | ТЭС | г. Бирюсинск | ВЛ-0,4 кВ 1,7368 Ф. Юбилейная ТП-5 /1736,8 м/ | 1.737
26 | ТЭС | г. Бирюсинск | ВЛ-0,4 кВ 1,7407 Ф. Победы верх ТП-3 /1740,7 м/ | 1.741
27 | ТЭС | г. Бирюсинск | ВЛ-0,4 кВ 1,7718 Ф. Больничная ТП-7 /1771,8 м/ | 1.772
28 | ТЭС | г. Бирюсинск | ВЛ-0,4 кВ 1,9691 Ф. Парижской коммуны ТП-12 /1969,1 м/ | 1.969
29 | ТЭС | г. Бирюсинск | ВЛ-0,4 кВ 2,0018 Ф. 2-я Зеленая ТП-10 /2001,8 м/ | 2.002
30 | ТЭС | г. Бирюсинск | ВЛ-0,4 кВ 2,0053 Ф. Победы низ- Береговая ТП-3 /2005,3 м/ | 2.005
31 | ТЭС | г. Бирюсинск | ВЛ-0,4 кВ 2,1229 Ф. Нагорная ТП-5 /2122,9 м/ | 2.123
32 | ТЭС | г. Бирюсинск | ВЛ-0,4 кВ 2,1248 Ф. Новая ТП-13 /2124,8 м/ | 2.125
33 | ТЭС | г. Бирюсинск | ВЛ-0,4 кВ 2,1395 Ф. Первомайская ТП-5а /2139,5 м/ | 2.14
34 | ТЭС | г. Бирюсинск | ВЛ-0,4 кВ 2,140 Ф. Горького ТП-2 /2140 м/ | 2.14
35 | ТЭС | г. Бирюсинск | ВЛ-0,4 кВ 2,2285 Ф. Калинина ТП-4 /2228,5 м/ | 2.229
36 | ТЭС | г. Бирюсинск | ВЛ-0,4 кВ 2,2443 Ф. Дружбы ТП-4 /2244,3 м/ | 2.244
37 | ТЭС | г. Бирюсинск | ВЛ-0,4 кВ 2,3015 Ф. Парижской коммуны ТП-7 /2301,5 м/ | 2.302
38 | ТЭС | г. Бирюсинск | ВЛ-0,4 кВ 2,3271 Ф. 1-я Зеленая ТП-10 /2327,1 м/ | 2.327
39 | ТЭС | г. Бирюсинск | ВЛ-0,4 кВ 2,5012 Ф. Горького ТП-3 /2501,2 м/ | 2.501
40 | ТЭС | г. Бирюсинск | ВЛ-0,4 кВ 2,71873 Ф. Степная ТП-4 /2718,73 м/ | 2.719
41 | ТЭС | г. Бирюсинск | ВЛ-0,4 кВ 2,749 Ф. Ленина ТП-12 /2749 м/ | 2.749
42 | ТЭС | г. Бирюсинск | ВЛ-0,4 кВ 2,9228 Ф. Жилгородок ТП-6 /2922,8 м/ | 2.923
43 | ТЭС | г. Бирюсинск | ВЛ-0,4 кВ 3,15961 Ф. Детский сад ТП-6 /3159,61 м/ | 3.16
44 | ТЭС | г. Бирюсинск | ВЛ-0,4 кВ 3,2424 Ф. Подсобное хозяйство ТП-4 /3242,4 м/ | 3.242
45 | ТЭС | г. Бирюсинск | ВЛ-0,4 кВ 3,3243 Ф. Заводская ТП-1 /3324,3 м/ | 3.324
46 | ТЭС | г. Бирюсинск | ВЛ-0,4 кВ 3,3551 Ф. Крупской-Пушкина ТП-7 /3355,1 м/ | 3.355
47 | ТЭС | г. Бирюсинск | ВЛ-0,4 кВ 3,3666 Ф. Береговая-Набережная ТП-3 /3,3666м/ | 3.367
48 | ТЭС | г. Бирюсинск | ВЛ-0,4 кВ 3,9057 Ф. Калинина ТП-1 /3905,7 м/ | 3.906
49 | ТЭС | г. Бирюсинск | ВЛ-0,4 кВ 3103,9 Ф. Дачная-Журавлева ТП-7 /3103,9 м/ | 3.104
50 | ТЭС | г. Бирюсинск | ВЛ-0,4 кВ 4,0166 Ф. Строительная-Красной звезды ТП-5 /4016,6 м/ | 4.017
51 | ТЭС | г. Бирюсинск | ВЛ-0,4 кВ Ф 1-ая Молодежная от ТП-14 /399/, г. Бирюсинск, Тайшетского района | 0.399
52 | ТЭС | г. Бирюсинск | ВЛ-0,4 кВ Ф. Магазин от ТП-5, /475 м./, г. Бирюсинск, Тайшетского р-на | 0.475
53 | ТЭС | г. Бирюсинск | Ответвление/ВЛ/0,4 кВ/Инв. № ИН1-1110220/ опора №10 ВЛ-0,4 кВ Ф. Новая ТП-13/опора №63 до уч. 101/г.Бирюсинск/ул. Заводская/ТЭС | 0.104
54 | ТЭС | г. Бирюсинск | Ответвление/Воздушная линия электропередачи/0,4 кВ/ Инв.№ ИН2-1110182/опора №11 ВЛ-0,4 кВ Ф. Хмельницкого ТП-4/уч. 42/г. Бирюсинск/ул. Забобонина/ТЭС | 0.033
|  |  | ИТОГО по г. Бирюсинск: | 87.301 |  | 14.457
р.п. Квиток
1 | ТЭС | п. Квиток | ВЛ-0,4 кВ /278 м/ Ирк.обл., Тайшетский район, д. Пуляева, ул. Центральная, д. 1 (38:14:060601:266) | 0.278 | ВЛ-10 кВ 14,0 ф.№1 с ПС Тяговая "Невельская" до пос. Квиток и самому пос. Квиток /14000 м/ | 14
2 | ТЭС | п. Квиток | ВЛ-0,4 кВ 33,209 в пос. Квиток от ТП-10/0,4 кВ /33209 м/ | 33.209
3 | ТЭС | п. Квиток | ВЛ-0,4 кВ 4,264 Пуляево ПНИ /4264 м/ | 4.264
|  |  | ИТОГО по п. Квиток: | 37.751 |  | 14
р.п. Шиткино
1 | ТЭС | р.п. Шиткино | ВЛ-0,4 кВ 0,7366 Ф. Ленина ТП-3 /736,6 м/ | 0.737 | ВЛ-10 кВ 3,17799 Ф. Тракт-Кавказ /3177,99 м/ | 3.178
2 | ТЭС | р.п. Шиткино | ВЛ-0,4 кВ 0,9539 Ф. Колхозная ТП-5 /953,9 м/ | 0.954 | ВЛ-10 кВ 4,25909 Ф. Шиткино /4259,09 м/ | 4.259
3 | ТЭС | р.п. Шиткино | ВЛ-0,4 кВ 1,28982 Ф. Космодемъянской ТП-4 /1289,82 м/ | 1.29
4 | ТЭС | р.п. Шиткино | ВЛ-0,4 кВ 1,343 Ф. Пекарня ТП-7 /1343 м/ | 1.343
5 | ТЭС | р.п. Шиткино | ВЛ-0,4 кВ 1,7894 Ф. Луговая ТП-8 /1789,4 м/ | 1.789
6 | ТЭС | р.п. Шиткино | ВЛ-0,4 кВ 1,9971 Ф. Партизанская ТП-4 /1997,1 м/ | 1.997
7 | ТЭС | р.п. Шиткино | ВЛ-0,4 кВ 2,006 Ф. Ленина-1 ТП-6 /2006 м/ | 2.006
8 | ТЭС | р.п. Шиткино | ВЛ-0,4 кВ 2,2875 Ф. Кузнечная ТП-2 /2287,5 м/ | 2.288
9 | ТЭС | р.п. Шиткино | ВЛ-0,4 кВ 2,3693 Ф. Ленина-2 ТП-6 /2369,3 м/ | 2.369
10 | ТЭС | р.п. Шиткино | ВЛ-0,4 кВ 2,5645 Ф. Поселок ТП-11 /2564,5 м/ | 2.565
11 | ТЭС | р.п. Шиткино | ВЛ-0,4 кВ 2,6444 Ф. Партизанская ТП-2 /2644,4 м/ | 2.644
12 | ТЭС | р.п. Шиткино | ВЛ-0,4 кВ 2,69804 Ф. Поселок ТП-8 /2698,04 м/ | 2.698
13 | ТЭС | р.п. Шиткино | ВЛ-0,4 кВ 2,7635 Ф. Хмельницкого ТП-3 /2763,5 м/ | 2.764
14 | ТЭС | р.п. Шиткино | ВЛ-0,4 кВ 2,9299 Ф. Поселок-1 ТП-7 /2929,9 м/ | 2.93
15 | ТЭС | р.п. Шиткино | ВЛ-0,4 кВ 2,99864 Ф. Поселок ТП-9 /2998,64 м/ | 2.999
16 | ТЭС | р.п. Шиткино | ВЛ-0,4 кВ 3,14577 Ф. Поселок-2 ТП-7 /3145,77м/ | 3.146
17 | ТЭС | р.п. Шиткино | ВЛ-0,4 кВ 3,400 Ф. Поселок ТП-10 /3400 м/ | 3.4
|  |  | ИТОГО по р.п. Шиткино: | 37.919 |  | 7.437
п. Николаевка
1 | ТЭС | п. Николаевка | ВЛ-0,4 кВ 20,0 в д. Николаевка от ТП-6/0,4 кВ /20000 м/ | 20 | ВЛ-6 кВ 1,95 в д. Николаевка к ТП-1, ТП-2, ТП-3 /1950 м/ | 1.95
|  |  | ИТОГО по п. Николаевка: | 20 |  | 1.95
|  |  | ВСЕГО по всем участкам: | 425.349 |  | 139.608 |  | 3.095

## УКЭС
Филиал | Местонахождение (населенный пункт) | ЛЭП-0,4кВ |  | ЛЭП-6-10кВ |  | ВЛ-35кВ
|  | Наименование | протяженность | Наименование | протяженность | Наименование | протяженность
УКЭС | г. Усть-Кут | ВЛ-0,4кВ ф.1 "Таежная,3" Усть-Кут м/р п.Якурим ,ул.Веселая УКЭС/100 м/ | 100 | ВЛ-0,4кВ ф.817 "Ленаэкспортлес" /2200 м/ | 2200 | ВЛ-35кВ "ГОРОДОК" /1137 м/ | 1137
УКЭС | г. Усть-Кут | ВЛ-0,4 кВ КТПН-101 ф.1 "ул.Лазо" УКЭС \1437 м\ | 1437 | ВЛ-10 кВ №220 "Аэропорт-2"-отпайка на КТПН-99 /170 м/ УКЭС | 170 | ВЛ-35кВ "НЕФТЕБАЗА" /8637 м/ | 8637
УКЭС | г. Усть-Кут | ВЛ-0,4 кВ КТПН-101 ф.2 "ул.Фрунзе" УКЭС \1656,20 м\ | 1656.2 | ВЛ-10 кВ №606"ЛГС"-отпайка на КТПН"ЭЛ-Транс"УКЭС\350 м\ | 350
УКЭС | г. Усть-Кут | ВЛ-0,4 кВ КТПН-61"Толстого 39А,39Б" отпайка на дома 32А,41А УКЭС \112 м\ | 112 | ВЛ-10 кВ ф.12 ЦРП "ТП-21(Л)" /1160 м/ | 1160
УКЭС | г. Усть-Кут | ВЛ-0,4 кВ КТПН-99 ф.1"Объездная" /180 м/ УКЭС | 180 | ВЛ-10 кВ ф.813"МО-102"отпайка на КТП"Котельная Лена-Восточная резерв"УКЭС\600 м\ | 600
УКЭС | г. Усть-Кут | ВЛ-0,4 кВ от КТПН-1 (Б) фидер "Водозабор" УКЭС/220 м/ | 220 | ВЛ-10 кВ ф.813"МО-102"отпайка на КТПН-109"ИП Печенкин-2"УКЭС/260 м/ | 260
УКЭС | г. Усть-Кут | ВЛ-0,4 кВ от КТПН-95 фидер "Кутская" УКЭС/64 м/ | 64 | ВЛ-10 кВ ф.817 "Ленаэкспортлес" отпайка на ЗАО"Усть-Кутский лес" УКЭС/300 м/ | 300
УКЭС | г. Усть-Кут | ВЛ-0,4 кВ ТП-15 ф.№ 3 " Чернышевского " /60м/УКЭС | 60 | ВЛ-10 кВ ф.817 отпайка на КТПН-107"ИП Печенкин-1" /415 м/ | 415
УКЭС | г. Усть-Кут | ВЛ-0,4 кВ ТП-234"Толстого-47"резерв ф.11 УКЭС \49 м\ | 49 | ВЛ-10кВ № 217"Холбос" Отпайка на КТПН-№ 68 «АЗС-44» и КТПН-№ 69 «ул.Седова»/560м/,г.Усть-Кут,УКЭС | 560
УКЭС | г. Усть-Кут | ВЛ-0,4 кВ ТП-234"Толстого-47"ф.10 УКЭС \90 м\ | 90 | ВЛ-10кВ № 605 "Котельная-2" /2060м/ г.Усть-Кут, УКЭС | 2060
УКЭС | г. Усть-Кут | ВЛ-0,4 кВ ТП-234"Толстого"отпайка на дома 32А,41А,41Б ф.4 УКЭС \254 м\ | 254 | ВЛ-10кВ №202 "Насосная" /2979 м/ | 2979
УКЭС | г. Усть-Кут | ВЛ-0,4 кВ ТП-42 "Толстого 36" ф.5 УКЭС /216 м/ | 216 | ВЛ-10кВ №203 "Котельная-1" /680 м/ | 680
УКЭС | г. Усть-Кут | ВЛ-0,4 кВ ТП-42(Л) "Кирова-6Я" /180 м/ УКЭС | 180 | ВЛ-10кВ №204 "Аэропорт-1" /8533 м/ | 8533
УКЭС | г. Усть-Кут | ВЛ-0,4 кВ ТП-904 ф.№1- отпайка на гараж Силантьева А.Н./150м/УКЭС | 150 | ВЛ-10кВ №205 "ЦРП-1" /1115 м/ | 1115
УКЭС | г. Усть-Кут | ВЛ-0,4 кВ ф.1 КТП-110"Ул.Ангарская"УКЭС /550 м/ | 550 | ВЛ-10кВ №206 "Мкр Кирова" /2626 м/ | 2626
УКЭС | г. Усть-Кут | ВЛ-0,4 кВ ф.1"ул.Объездная" от ТП-99"/130 м/ УКЭС | 130 | ВЛ-10кВ №209 "ТП-21" /796 м/ | 796
УКЭС | г. Усть-Кут | ВЛ-0,4 кВ ф.1от СКТП-124 "ул.Ушинского"/130 м/; УКЭС | 130 | ВЛ-10кВ №214 "ТП-18" /763 м/ | 763
УКЭС | г. Усть-Кут | ВЛ-0,4 кВ ф.1от ТП-265 "Жил.пос.Приленского",г.Усть-Кут,ул.Ушакова; УКЭС /210 м/ | 210 | ВЛ-10кВ №217 "Холбос" /5598 м/ | 5598
УКЭС | г. Усть-Кут | ВЛ-0,4 кВ ф.2 КТП-110"Ул.Олимпийская"УКЭС /290 м/ | 290 | ВЛ-10кВ №218 "ЦРП-2" /675 м/ | 675
УКЭС | г. Усть-Кут | ВЛ-0,4 кВ ф.2 КТПН-39 "Речников,14"УКЭС /180 м/ | 180 | ВЛ-10кВ №219 "Котельная-2" /680 м/ | 680
УКЭС | г. Усть-Кут | ВЛ-0,4кВ "База УКЭС" ф.1 /46 м/ | 46 | ВЛ-10кВ №220 "Аэропорт-2" /9607 м/ | 9607
УКЭС | г. Усть-Кут | ВЛ-0,4кВ "База УКЭС" ф.2 /107 м/ | 107 | ВЛ-10кВ №221 "РЭБ" /12515 м/ | 12515
УКЭС | г. Усть-Кут | ВЛ-0,4кВ "Жилые дома ЛСУ- резерв" ; УКЭС /70 м/ | 70 | ВЛ-10кВ №222 "Водозабор" /2660 м/ | 2660
УКЭС | г. Усть-Кут | ВЛ-0,4кВ "Жилые дома ЛСУ" ; УКЭС /70 м/ | 70 | ВЛ-10кВ №606"ЛГС" /2035 м/ | 2035
УКЭС | г. Усть-Кут | ВЛ-0,4кВ КТП-108 ф.№ 2 "Производственная база Бяковой"/120/ УКЭС | 120 | ВЛ-10кВ №803 " МО-5" /3224 м/ УКЭС | 3224
УКЭС | г. Усть-Кут | ВЛ-0,4кВ КТПН-1 "Зверева" ф. 1 /1297 м/ | 1297 | ВЛ-10кВ №813 " МО-102" /3813 м/ | 3813
УКЭС | г. Усть-Кут | ВЛ-0,4кВ КТПН-1 "Пос. ОЛП" ф. 2 /994 м/ | 994 | ВЛ-10кВ ф.17 ЦРП /265 м/ | 265
УКЭС | г. Усть-Кут | ВЛ-0,4кВ КТПН-1(Б) "Бирюсинская" ф.1 /1000 м/ | 1000 | ВЛ-10кВ ф.18 ЦРП "ТП-17(Л)" /1271 м/ | 1271
УКЭС | г. Усть-Кут | ВЛ-0,4кВ КТПН-100"Тирская"ф.1 /300 м/ | 300 | ВЛ-10кВ ф.217 отпайка на КТПН-120"Производственная база Китина"/150 м /;УКЭС | 150
УКЭС | г. Усть-Кут | ВЛ-0,4кВ КТПН-103 "Грибоедова, Коммунальная" ф.2 /647м/ г.Усть-Кут,г.Усть-Кут, ул.Грибоедова,УКЭС | 647 | ВЛ-10кВ ф.221 отпайка на КТПН-117 "Ленаречтранс" УКЭС /400 м/; | 400
УКЭС | г. Усть-Кут | ВЛ-0,4кВ КТПН-103 "Д/сад № 46" ф.1 /507м/ г.Усть-Кут,УКЭС | 507 | ВЛ-10кВ ф.221, отпайка на ТП-230 «Водозабор»/171м/,г.Усть-Кут,УКЭС | 171
УКЭС | г. Усть-Кут | ВЛ-0,4кВ КТПН-103 "Коммунальная" ф.3 /42м/ г.Усть-Кут, ул.Коммунальная,УКЭС | 42 | ВЛ-10кВ ф.5 ЦРП "Котельная" /266 м/ | 266
УКЭС | г. Усть-Кут | ВЛ-0,4кВ КТПН-112 ф.1 "ул.Преображенская" УКЭС /500 м/ | 500 | ВЛ-10кВ ф.606 отпайка на КТПН-121 "ЖСК Память"; УКЭС /700/ | 700
УКЭС | г. Усть-Кут | ВЛ-0,4кВ КТПН-12 "Маркова, Нахимова" ф.1 /2416 м/ | 2416 | ВЛ-10кВ ф.803 отпайка на КТПН-123 "ул.Кобелева"; /35м/ УКЭС | 35
УКЭС | г. Усть-Кут | ВЛ-0,4кВ КТПН-12 "Невского, Маркова 24-32" ф.2 /1993 м/ | 1993 | ВЛ-10кВ ф.803 ТП"Байкал Логистика"/120м/ ,УКЭС | 120
УКЭС | г. Усть-Кут | ВЛ-0,4кВ КТПН-12 "Расковой" ф.3 /98 м/ | 98 | ВЛ-10кВ ф.803"МО-5 отпайка на КТПН-111"ул.Усть-Илимский ЛПХ"УКЭС /450 м/ | 450
УКЭС | г. Усть-Кут | ВЛ-0,4кВ КТПН-13А "Аптека, Жуковского 41-76 " ф.1 /817 м/ | 817 | ВЛ-10кВф.217 отпайка на КТПН-69 по ул.Седова /20 м/ | 20
УКЭС | г. Усть-Кут | ВЛ-0,4кВ КТПН-13А "Жуковского 61-111 " ф.4 /946 м/ | 946 | ВЛ-6 кВ №410"Пионерлагерь"от опоры №22 до КТПН-101 УКЭС \172 ,42 м\ | 172.42
УКЭС | г. Усть-Кут | ВЛ-0,4кВ КТПН-13А "Пекарня " ф.3 /1215 м/ | 1215 | ВЛ-6 кВ Л-502 "СМП-288"-отпайка на КТПН-105"Дедсад-46"УКЭС \570 м\ | 570
УКЭС | г. Усть-Кут | ВЛ-0,4кВ КТПН-13А "Радищева" ф.2 /517 м/ | 517 | ВЛ-6 кВ ф.403"Кирзавод" отпайка на КТП-110"Ул.Ангарская"УКЭС /15 м/ | 15
УКЭС | г. Усть-Кут | ВЛ-0,4кВ КТПН-15 "Володарского" ф.2 /1489 м/ | 1489 | ВЛ-6 кВ ф.902 отпайка на КТПН-106"Аврора"УКЭС/30 м/ | 30
УКЭС | г. Усть-Кут | ВЛ-0,4кВ КТПН-15 "Пушкина" ф.1 /1807 м/ | 1807 | ВЛ-6кВ № 121 "Судоверфь" Отпайка на КТПН-104 /80м/,г. Усть-Кут, Судоверфь | 80
УКЭС | г. Усть-Кут | ВЛ-0,4кВ КТПН-15 "Халтурина" ф.3 /1463 м/ | 1463 | ВЛ-6кВ № 410 "Пионерлагерь" Отпайка на КТПН-«СОТ «Строитель БАМ» ,/4300м/,г.Усть-Кут,УКЭС | 4300
УКЭС | г. Усть-Кут | ВЛ-0,4кВ КТПН-2 "Зверева" ф. 1 /2176 м/ | 2176 | ВЛ-6кВ "Очистные" /702 м/ | 702
УКЭС | г. Усть-Кут | ВЛ-0,4кВ КТПН-201 "Щорса" ф. 3 /868 м/ | 868 | ВЛ-6кВ "ТЭЦ-1" ф.4 /580 м/ | 580
УКЭС | г. Усть-Кут | ВЛ-0,4кВ КТПН-201"Поселок,д/с"Орленок"" ф.2 /383 м/ | 383 | ВЛ-6кВ "ТЭЦ-2" ф.8 /582 м/ | 582
УКЭС | г. Усть-Кут | ВЛ-0,4кВ КТПН-213 "Гараж, Церковь, Седова" ф.5 /626 м/ | 626 | ВЛ-6кВ "ТЭЦ-3" ф.1 /698 м/ | 698
УКЭС | г. Усть-Кут | ВЛ-0,4кВ КТПН-213 "Заправка" ф.2 /503 м/ | 503 | ВЛ-6кВ № 104 "Реч.училище-7" /1085 м/ | 1085
УКЭС | г. Усть-Кут | ВЛ-0,4кВ КТПН-213 "Лыжная база, Седова-35 А" ф.1 /1096 м/ | 1096 | ВЛ-6кВ № 104 "Реч.училище-7" ввод КТП-93 /30 м/ | 30
УКЭС | г. Усть-Кут | ВЛ-0,4кВ КТПН-213 "Мелиораторов, Седова " ф.3 /305 м/ | 305 | ВЛ-6кВ № 112 /450 м/ | 450
УКЭС | г. Усть-Кут | ВЛ-0,4кВ КТПН-213 "Пришвина 26-28" ф.6 /462 м/ | 462 | ВЛ-6кВ № 116 "Стадион" /1530 м/ | 1530
УКЭС | г. Усть-Кут | ВЛ-0,4кВ КТПН-214 "Пугачева, Кр.звезды" ф. 2 /644 м/ | 644 | ВЛ-6кВ № 120 "Больничный комплекс" /581 м/ | 581
УКЭС | г. Усть-Кут | ВЛ-0,4кВ КТПН-214 "Степана Разина" ф.1 /1159 м/ | 1159 | ВЛ-6кВ № 125 " ТУСМ" /2448 м/ | 2448
УКЭС | г. Усть-Кут | ВЛ-0,4кВ КТПН-214 "Фурманова, Менжинского, Суворова" ф.3 /2246 м/ | 2246 | ВЛ-6кВ №111 "Мостовик" /2517 м/ | 2517
УКЭС | г. Усть-Кут | ВЛ-0,4кВ КТПН-22 "Ломоносова 28-48" ф.1 /331 м/ | 331 | ВЛ-6кВ №114 "РТПС" /8057 м/ | 8057
УКЭС | г. Усть-Кут | ВЛ-0,4кВ КТПН-22 "Ломоносова" ф.2 /1136 м/ | 1136 | ВЛ-6кВ №115 "Речники-II" /2911 м/ | 2911
УКЭС | г. Усть-Кут | ВЛ-0,4кВ КТПН-23 "Горького 46, 48А" ф.2 /72 м/ | 72 | ВЛ-6кВ №117 "Реч.училище-10" /1521 м/ | 1521
УКЭС | г. Усть-Кут | ВЛ-0,4кВ КТПН-23 "Речников-47" ф.1 /129 м/ | 129 | ВЛ-6кВ №121 "Судоверфь" /5812 м/ | 5812
УКЭС | г. Усть-Кут | ВЛ-0,4кВ КТПН-244 "Лесная 1-22, Луговая 1-4" ф.1 /1070 м/ | 1070 | ВЛ-6кВ №122 "ЦТП-3" /2816 м/ | 2816
УКЭС | г. Усть-Кут | ВЛ-0,4кВ КТПН-244 "Лесная 21-40, Луговая 5-12" ф.2 /873 м/ | 873 | ВЛ-6кВ №126 "Мкр Речники-1" /3354 м/ | 3354
УКЭС | г. Усть-Кут | ВЛ-0,4кВ КТПН-244 "Магазин, Цеховый 7, 9" ф.4 /92 м/ | 92 | ВЛ-6кВ №128 "Новая РЭБ" /2986 м/ | 2986
УКЭС | г. Усть-Кут | ВЛ-0,4кВ КТПН-244 "Ул. Малая, пер.Цеховый" ф.3 /759 м/ | 759 | ВЛ-6кВ №128 "Новая РЭБ" от перехода до ТП-8,9,10 /790 м/ | 790
УКЭС | г. Усть-Кут | ВЛ-0,4кВ КТПН-255 "Островского, Бурлова, Советская" ф. 1 /1320 м/ | 1320 | ВЛ-6кВ №403 "Кирзавод-отпайка на ТП-72 Школа-8" /420 м/ | 420
УКЭС | г. Усть-Кут | ВЛ-0,4кВ КТПН-255 "Партизанская 1-12, Лицей" ф. 2 /666 м/ | 666 | ВЛ-6кВ №403 "Кирзавод-отпайка на ТП"Карпово" /300 м/ | 300
УКЭС | г. Усть-Кут | ВЛ-0,4кВ КТПН-255 "Партизанская 12-13, Зверева 110" ф. 3 /643 м/ | 643 | ВЛ-6кВ №403 "Кирзавод" /7461 м/ | 7461
УКЭС | г. Усть-Кут | ВЛ-0,4кВ КТПН-260 "Гостиница" ф.1 /2 м/ | 2 | ВЛ-6кВ №404 "Речпорт" /2095 м/ | 2095
УКЭС | г. Усть-Кут | ВЛ-0,4кВ КТПН-260 "Котельная" ф.2 /54 м/ | 54 | ВЛ-6кВ №405 "ЗГР" /2824 м/ | 2824
УКЭС | г. Усть-Кут | ВЛ-0,4кВ КТПН-260 "Поселок" ф.3 /297 м/ | 297 | ВЛ-6кВ №406 "РЭС" /1542 м/ | 1542
УКЭС | г. Усть-Кут | ВЛ-0,4кВ КТПН-266 "Пролетарская, ателье" ф.1 /53 м/ | 53 | ВЛ-6кВ №407 "Водозабор" /10583 м/ | 10583
УКЭС | г. Усть-Кут | ВЛ-0,4кВ КТПН-271 "Спартака, Чапаева" ф.2 /1623 м/ | 1623 | ВЛ-6кВ №408 "Водозабор" /10620 м/ | 10620
УКЭС | г. Усть-Кут | ВЛ-0,4кВ КТПН-271 "Чапаева" ф.1 /774 м/ | 774 | ВЛ-6кВ №410 "Пионерлагерь" /10195 м/ | 10195
УКЭС | г. Усть-Кут | ВЛ-0,4кВ КТПН-272 "Зверева 16-21, магазин-29" ф. 1 /1955 м/ | 1955 | ВЛ-6кВ №701 "УКЭС" /574 м/ | 574
УКЭС | г. Усть-Кут | ВЛ-0,4кВ КТПН-272 "Постышева" ф. 2 /938 м/ | 938 | ВЛ-6кв №902 /1632 м/ | 1632
УКЭС | г. Усть-Кут | ВЛ-0,4кВ КТПН-275 "Гастелло" ф. 1 /1380 м/ | 1380 | ВЛ-6кВ №905 "МК-83" /518 м/ | 518
УКЭС | г. Усть-Кут | ВЛ-0,4кВ КТПН-3(П) " Байкальский-1,Центральная,35" ф.2 /169 м/ | 169 | ВЛ-6кВ №905 "МК-83"отпайкак на СКТП-108"Каймоновский лесхоз"УКЭС /60 м/ | 60
УКЭС | г. Усть-Кут | ВЛ-0,4кВ КТПН-3(П) " Вишневая,Тополиная" ф.3 /1766 м/ | 1766 | ВЛ-6кВ Л-301 " Западный грузовой район " ф. 3 /2795 м/ | 2795
УКЭС | г. Усть-Кут | ВЛ-0,4кВ КТПН-3(П) " Поселок" ф.1 /1139 м/ | 1139 | ВЛ-6кВ Л-301 "Западный грузовой район отпайка на ТП-206 Школа-1" /300 м/ | 300
УКЭС | г. Усть-Кут | ВЛ-0,4кВ КТПН-30 "Зверева 83, 87-97" ф. 1 /411 м/ | 411 | ВЛ-6кВ Л-302 "Автобаза" отпайка на КТПН-95"Ушакова"/180 м/ | 180
УКЭС | г. Усть-Кут | ВЛ-0,4кВ КТПН-31 "Обнорского" ф.2 /347 м/ | 347 | ВЛ-6кВ Л-302 "Автобаза" ф.4 /1860 м/ | 1860
УКЭС | г. Усть-Кут | ВЛ-0,4кВ КТПН-31 "Толстого" ф.1 /1880 м/ | 1880 | ВЛ-6кВ Л-309 "Телевышка" ф.1 /4190 м/ | 4190
УКЭС | г. Усть-Кут | ВЛ-0,4кВ КТПН-35 "Гастелло 24-36" ф.2 /624 м/ | 624 | ВЛ-6кВ Л-310 "Первомайская отпайка на ТП-208 Школа-3" /300 м/ | 300
УКЭС | г. Усть-Кут | ВЛ-0,4кВ КТПН-35 "Матросова" ф. 3 /613 м/ | 613 | ВЛ-6кВ Л-310 "Ул.Первомайская"" ф.2 /2325 м/ | 2325
УКЭС | г. Усть-Кут | ВЛ-0,4кВ КТПН-35 (Л) "Кедровая 13, 15" ф. 2 /47 м/ | 47 | ВЛ-6кВ Л-502 "СМП-288" /816 м/ | 816
УКЭС | г. Усть-Кут | ВЛ-0,4кВ КТПН-35"Гастелло27-33, Куйбышева " ф.1 /1529 м/ | 1529 | ВЛ-6кВ Л-504 "СМП-290" /838 м/ | 838
УКЭС | г. Усть-Кут | ВЛ-0,4кВ КТПН-36 "Советская 98-110, 17-129" ф. 1 /794 м/ | 794 | ВЛ-6кВ ф.104"Реч.училище-7"отпайка на КТПН"ИВС"УКЭС /150 м/ | 150
УКЭС | г. Усть-Кут | ВЛ-0,4кВ КТПН-39 "Гайдара 16,18, Школа искуств" ф.1 /416 м/ | 416 | ВЛ-6кВ ф.111 отпайка на СКТП-124 "ул.Ушинского" /120 м/; УКЭС | 120
УКЭС | г. Усть-Кут | ВЛ-0,4кВ КТПН-4(Б) "Дачная 17-27" ф.1 /296 м/ | 296 | ВЛ-6кВ ф.116 отпайка на КТП-127 г. Усть-Кут ,"ул.Белинского"; УКЭС /40 м/ | 40
УКЭС | г. Усть-Кут | ВЛ-0,4кВ КТПН-4(Б) "Дачная 6-22" ф.2 /692 м/ | 692 | ВЛ-6кВ ф.122 отпайка на СКТП-126 "Портуправление"; УКЭС /25 м/ | 25
УКЭС | г. Усть-Кут | ВЛ-0,4кВ КТПН-4(Б) "Дачная 7, 10" ф.4 /364 м/ | 364 | ВЛ-6кВ ф.126 отпайка на КТПН-122 "ул.Белобородова"/34 м/; УКЭС | 34
УКЭС | г. Усть-Кут | ВЛ-0,4кВ КТПН-4(Б) "Черноморская" ф.3 /897 м/ | 897 | ВЛ-6кВ ф.405 отпайка на КТП-125 "ул.Хабарова"; УКЭС /30 м/ | 30
УКЭС | г. Усть-Кут | ВЛ-0,4кВ КТПН-4(П) "Зимняя "ф.1 /828 м/ | 828 | ВЛ-6кВ ф.405 отпайка на КТПН-113 "Котельная РТС" УКЭС /220 м/ | 220
УКЭС | г. Усть-Кут | ВЛ-0,4кВ КТПН-4(П) "Кравченко "ф.2 /318 м/ | 318 | ВЛ-6кВ ф.406 отпайка на КТПН-113 "Котельная РТС" УКЭС /220 м/ | 220
УКЭС | г. Усть-Кут | ВЛ-0,4кВ КТПН-46 МЖК /162 м/ | 162 | ВЛ-6кВ ф.504 отпайка на КТПН-112 по ул.Преображенская УКЭС /870 м/ | 870
УКЭС | г. Усть-Кут | ВЛ-0,4кВ КТПН-52 "Некрасова 21-51" ф.1 /869 м/ | 869 | ВЛ-6кВ ф.902 Отпайка на КТПН-103/120м/ г.Усть-Кут,УКЭС | 120
УКЭС | г. Усть-Кут | ВЛ-0,4кВ КТПН-52 "Некрасова 7-19" ф.2 /1227 м/ | 1227 | ВЛ-6кВ ф.905 отпайка на КТПН-114 "Носов";УКЭС/60м/ | 60
УКЭС | г. Усть-Кут | ВЛ-0,4кВ КТПН-54 "Котовского-18, макаронный цех" ф.1 /1033 м/ | 1033 | КЛ-10 кВ ф.817 отпайка на КТПН-107"ИП Печенкин-1" УКЭС | 216
УКЭС | г. Усть-Кут | ВЛ-0,4кВ КТПН-54 "Котовского, Подгорная" ф.2 /447 м/ | 447 | КЛ-10кВ №202 "Насосная" /205м/ | 205
УКЭС | г. Усть-Кут | ВЛ-0,4кВ КТПН-56 "Балахня, Снежная" ф.2 /1105 м/ | 1105 | КЛ-10кВ №203 "Котельная-1" /168м/ | 168
УКЭС | г. Усть-Кут | ВЛ-0,4кВ КТПН-56 "Дет.сад, поселок" ф.4 /732 м/ | 732 | КЛ-10кВ №204 "Аэропорт-1" /550м/ | 550
УКЭС | г. Усть-Кут | ВЛ-0,4кВ КТПН-56 "Карпинского, Столовая" ф.3 /337 м/ | 337 | КЛ-10кВ №205 "ЦРП-1" /225м/ | 225
УКЭС | г. Усть-Кут | ВЛ-0,4кВ КТПН-56 "Павлова, Карпинского,Ферсмана" ф.1 /1017 м/ | 1017 | КЛ-10кВ №206 "Мкр Кирова" /663м/ | 663
УКЭС | г. Усть-Кут | ВЛ-0,4кВ КТПН-57 "Ул. Почтовая" ф. 1 /928 м/ | 928 | КЛ-10кВ №209 "ТП-21" /2369м/ | 2369
УКЭС | г. Усть-Кут | ВЛ-0,4кВ КТПН-58 "Заречная-1" ф.1 /711 м/ | 711 | КЛ-10кВ №214 "ТП-18" /2874м/ | 2874
УКЭС | г. Усть-Кут | ВЛ-0,4кВ КТПН-58 "Заречная-2" ф.2 /1029 м/ | 1029 | КЛ-10кВ №217 "Холбос" /200м/ | 200
УКЭС | г. Усть-Кут | ВЛ-0,4кВ КТПН-59 "Верхняя улица" ф.2 /751 м/ | 751 | КЛ-10кВ №218 "ЦРП-2" /155м/ | 155
УКЭС | г. Усть-Кут | ВЛ-0,4кВ КТПН-59 "Котельная №2" ф.3 /1093 м/ | 1093 | КЛ-10кВ №219 "Котельная-2" /257м/ | 257
УКЭС | г. Усть-Кут | ВЛ-0,4кВ КТПН-59 "Нижняя улица,баня" ф.1 /592 м/ | 592 | КЛ-10кВ №220 "Аэропорт-2" /550м/ | 550
УКЭС | г. Усть-Кут | ВЛ-0,4кВ КТПН-60 "Ул.Кирова,135" ф.1 /230 м/ | 230 | КЛ-10кВ №221 "РЭБ" /330м/ | 330
УКЭС | г. Усть-Кут | ВЛ-0,4кВ КТПН-61 "Обнорского" /887 м/ | 887 | КЛ-10кВ №222 "Водозабор" /220м/ | 220
УКЭС | г. Усть-Кут | ВЛ-0,4кВ КТПН-61 "Толстого 12-32, 21-37А" /669 м/ | 669 | КЛ-10кВ №606"ЛГС" /478м/ | 478
УКЭС | г. Усть-Кут | ВЛ-0,4кВ КТПН-61 "Толстого 39А, 39Б" /55 м/ | 55 | КЛ-10кВ №803 " МО-5" /808м/ | 808
УКЭС | г. Усть-Кут | ВЛ-0,4кВ КТПН-65 "Поселок-Карбышева 2,4,6" /402 м/ | 402 | КЛ-10кВ №813 "МО-102" /628м/ | 628
УКЭС | г. Усть-Кут | ВЛ-0,4кВ КТПН-66 "Кутская" ф. 3 /1112 м/ | 1112 | КЛ-10кВ ВРУ-10кВ "Котельная"-Т-1(Л-203) /30м/ | 30
УКЭС | г. Усть-Кут | ВЛ-0,4кВ КТПН-66 "Фрунзе 47-89" ф. 2 /666 м/ | 666 | КЛ-10кВ ВРУ-10кВ "Котельная"-Т-2(Л-203) /30м/ | 30
УКЭС | г. Усть-Кут | ВЛ-0,4кВ КТПН-66 "Фрунзе 59-85" ф. 1 /904 м/ | 904 | КЛ-10кВ ВРУ-10кВ "Котельная"-Т-3(Л-219) /30м/ | 30
УКЭС | г. Усть-Кут | ВЛ-0,4кВ КТПН-67 "Поселок" ф.3 /1760 м/ | 1760 | КЛ-10кВ ВРУ-10кВ "Котельная"-Т-4(Л-219) /30м/ | 30
УКЭС | г. Усть-Кут | ВЛ-0,4кВ КТПН-69 "Седова,2-х эт.дом" ф.1 /769 м/ | 769 | КЛ-10кВ ф.217 отпайка на КТПН-120"Производственная база Китина"/40 м/;УКЭС | 40
УКЭС | г. Усть-Кут | ВЛ-0,4кВ КТПН-69 ф.№ 2 "ул.Седова 1,2"-отпайка. /17 м/ | 17 | КЛ-10кВ ф.220 отпайка на КТПН-119 "ул.Подгорная" ; УКЭС /35м/ | 35
УКЭС | г. Усть-Кут | ВЛ-0,4кВ КТПН-6А "Зверева" ф. 1 /388 м/ | 388 | КЛ-10кВ ф.606 отпайка на КТПН-121 "ЖСК Память"; /130/ УКЭС | 130
УКЭС | г. Усть-Кут | ВЛ-0,4кВ КТПН-6А "Нагорная" ф. 2 /584 м/ | 584 | КЛ-10кВ ф.817 "Ленаэкспортлес" (2*125) /250 м/ | 250
УКЭС | г. Усть-Кут | ВЛ-0,4кВ КТПН-71 ф.№1 "ИП Никон" /200м/ УКЭС | 200 | КЛ-10кВ ЦРП "ТП-17(Л)" ф.18 /290м/ | 290
УКЭС | г. Усть-Кут | ВЛ-0,4кВ КТПН-75 "Ломоносова" /796 м/ | 796 | КЛ-10кВ ЦРП "ТП-21(Л)" ф.12 /1198м/ | 1198
УКЭС | г. Усть-Кут | ВЛ-0,4кВ КТПН-76 "Жуковского 1-16, Водников 1,2,4, Радищева 4-10 чет,1-15 нечет" ф.1 /1361 м/ | 1361 | КЛ-10кВ ЦРП "ТП-4(Л)" ф.6 /60м/ | 60
УКЭС | г. Усть-Кут | ВЛ-0,4кВ КТПН-76"Жук-го 119,21,23,18-34чет,Водников 6-30чет,35А,Радищева 12-32чет,17-35 ф.2 /1445 м/ | 1445 | КЛ-10кВ ЦРП ф.17 /174м/ | 174
УКЭС | г. Усть-Кут | ВЛ-0,4кВ КТПН-84 "Олимпийская,Панихинская" ф.2 /2203 м/ | 2203 | КЛ-6кВ "Очистные" (резерв на ТП-249) /30м/ | 30
УКЭС | г. Усть-Кут | ВЛ-0,4кВ КТПН-84 "Совхозная,Сибирская" ф.1 /997 м/ | 997 | КЛ-6кВ "ТЭЦ-1" ф.4 /130м/ | 130
УКЭС | г. Усть-Кут | ВЛ-0,4кВ КТПН-87 "Таежная 1,1а,2а" ф.2 /40 м/ | 40 | КЛ-6кВ "ТЭЦ-2" ф.8 /190м/ | 190
УКЭС | г. Усть-Кут | ВЛ-0,4кВ КТПН-87 "Таежная 3,10,21" ф.1 /320 м/ | 320 | КЛ-6кВ "ТЭЦ-3" ф.1 /180м/ | 180
УКЭС | г. Усть-Кут | ВЛ-0,4кВ КТПН-87 "Таежная 4-6,8,11-15" ф.3 /320 м/ | 320 | КЛ-6кВ № 116 "Стадион" /1216 м/ | 1216
УКЭС | г. Усть-Кут | ВЛ-0,4кВ КТПН-88 "Лесная,верхняя улица" ф.2 /280 м/ | 280 | КЛ-6кВ № 125 "ТУСМ" /323м/ | 323
УКЭС | г. Усть-Кут | ВЛ-0,4кВ КТПН-88 "Лесная,нижняя улица" ф.1 /100 м/ | 100 | КЛ-6кВ №104 "Реч.училище-7" /1740м/ | 1740
УКЭС | г. Усть-Кут | ВЛ-0,4кВ КТПН-89 "Насосная" ф.2 /495 м/ | 495 | КЛ-6кВ №111 "Мостовик" /3061м/ | 3061
УКЭС | г. Усть-Кут | ВЛ-0,4кВ КТПН-89 "Поселок" ф.1 /1150 м/ | 1150 | КЛ-6кВ №112 /120м/ | 120
УКЭС | г. Усть-Кут | ВЛ-0,4кВ КТПН-9 "Котовского 37-55" ф.2 /529 м/ | 529 | КЛ-6кВ №114 "РТПС" /360м/ | 360
УКЭС | г. Усть-Кут | ВЛ-0,4кВ КТПН-9 "Котовского" ф.1 /1242 м/ | 1242 | КЛ-6кВ №115 "Речники-II" /1163м/ | 1163
УКЭС | г. Усть-Кут | ВЛ-0,4кВ КТПН-9 "Подгорная" ф.3 /1113 м/ | 1113 | КЛ-6кВ №117 "Реч.училище-10" /3044м/ | 3044
УКЭС | г. Усть-Кут | ВЛ-0,4кВ КТПН-90 "Контора" ф.3 /350 м/ | 350 | КЛ-6кВ №120 "Больничный комплекс" /350м/ | 350
УКЭС | г. Усть-Кут | ВЛ-0,4кВ КТПН-90 "Котельная" ф.4 /50 м/ | 50 | КЛ-6кВ №121 "Судоверфь" /350м/ | 350
УКЭС | г. Усть-Кут | ВЛ-0,4кВ КТПН-90 "2-х этажные дома" ф.1 /850 м/ | 850 | КЛ-6кВ №122 "ЦТП-3" /275м/ | 275
УКЭС | г. Усть-Кут | ВЛ-0,4кВ КТПН-90 "Нижняя улица" ф.2 /1600 м/ | 1600 | КЛ-6кВ №126 "Речники-I" /1839м/ | 1839
УКЭС | г. Усть-Кут | ВЛ-0,4кВ КТПН-91 "РП"ф.4 /60 м/ | 60 | КЛ-6кВ №128 "Новая РЭБ" /200м/ | 200
УКЭС | г. Усть-Кут | ВЛ-0,4кВ КТПН-91 "Столовая,Трудовая"ф.3 /1350 м/ | 1350 | КЛ-6кВ №128 "Новая РЭБ" от перехода до ТП-8,9,10 /430 м/ | 430
УКЭС | г. Усть-Кут | ВЛ-0,4кВ КТПН-91 ч\з РП мачты освещения"Волгоградская,Гоголя,Клуб"ф.1 /615 м/ | 615 | КЛ-6кВ №403 "Кирзавод-отпайка на ТП-72 Школа-8" /240 м/ | 240
УКЭС | г. Усть-Кут | ВЛ-0,4кВ КТПН-91 ч\з РП электроцеха"Поселок,Геофизиков"ф.2 /540 м/ | 540 | КЛ-6кВ №403 "Кирзавод" /250м/ | 250
УКЭС | г. Усть-Кут | ВЛ-0,4кВ КТПН-92 "Декабристов,Донская"ф.1 /765 м/ | 765 | КЛ-6кВ №404 "Речпорт" /610м/ | 610
УКЭС | г. Усть-Кут | ВЛ-0,4кВ КТПН-92 "Заводская,контора"ф.3 /495 м/ | 495 | КЛ-6кВ №405 "ЗГР" /375м/ | 375
УКЭС | г. Усть-Кут | ВЛ-0,4кВ КТПН-92 "Фадеева"ф.2 /675 м/ | 675 | КЛ-6кВ №406 "РЭС" /210м/ | 210
УКЭС | г. Усть-Кут | ВЛ-0,4кВ КТПН-94"Вокзальная-верхний" /524 м/ | 524 | КЛ-6кВ №407 "Водозабор" /1479м/ | 1479
УКЭС | г. Усть-Кут | ВЛ-0,4кВ КТПН-94"Вокзальная-нижний" /877 м/ | 877 | КЛ-6кВ №408 "Водозабор" /876м/ | 876
УКЭС | г. Усть-Кут | ВЛ-0,4кВ КТПН-94"Вокзальная-правый" /420 м/ | 420 | КЛ-6кВ №410 "Пионерлагерь-от опоры №148 до ТП-27" /525 м/ | 525
УКЭС | г. Усть-Кут | ВЛ-0,4кВ КТПН-95 /180 м/ | 180 | КЛ-6кВ №410 "Пионерлагерь" /506м/ | 506
УКЭС | г. Усть-Кут | ВЛ-0,4кВ КТПН-95 ф.2 /230 м/ | 230 | КЛ-6кВ №701 "УКЭС" /491м/ | 491
УКЭС | г. Усть-Кут | ВЛ-0,4кВ КТПН"СМП-288" ф.1 /122 м/ | 122 | КЛ-6кВ №902 /1870м/ | 1870
УКЭС | г. Усть-Кут | ВЛ-0,4кВ МТП-202 "Космодемьянской" ф. 2 /545 м/ | 545 | КЛ-6кВ №905 "МК-83" /55м/ | 55
УКЭС | г. Усть-Кут | ВЛ-0,4кВ МТП-202 "Матросова 1-19 нечет" ф. 4 /634 м/ | 634 | КЛ-6кВ Л-301 "Западный грузовой район" ф.3 /1045м/ | 1045
УКЭС | г. Усть-Кут | ВЛ-0,4кВ МТП-202 "Матросова 2-30 чет" ф. 1 /1138 м/ | 1138 | КЛ-6кВ Л-302 "Автобаза" ф.4 /300м/ | 300
УКЭС | г. Усть-Кут | ВЛ-0,4кВ МТП-3 "Кутская" ф. 3 /2288 м/ | 2288 | КЛ-6кВ Л-309 "Телевышка" ф.1 /170м/ | 170
УКЭС | г. Усть-Кут | ВЛ-0,4кВ МТП-3 "Лазо" ф. 1 /1774 м/ | 1774 | КЛ-6кВ Л-310 "Первомайская" ф.2 /130м/ | 130
УКЭС | г. Усть-Кут | ВЛ-0,4кВ МТП-3 "Фрунзе" ф. 2 /1227 м/ | 1227 | КЛ-6кВ Л-502 "СМП-288" /260м/ | 260
УКЭС | г. Усть-Кут | ВЛ-0,4кВ МТП-6 "Зверева" ф. 1 /426 м/ | 426 | КЛ-6кВ Л-504 "СМП-290" /125м/ | 125
УКЭС | г. Усть-Кут | ВЛ-0,4кВ от ТП-17(Л)ф.№6"Восточная компания"(П7Р4) /100м/УКЭС | 100 | КЛ-6кВ ф.104"Реч.училище-7"отпайка на КТПН"ИВС"УКЭС /500 м/ | 500
УКЭС | г. Усть-Кут | ВЛ-0,4кВ от ТП-31(Л)ф.1"Верхняя Вокзальная"-отпайка на жилой дом в 55 м по ул.Вокзальная/55 м/ УКЭС | 55 | КЛ-6кВ ф.111 отпайка на СКТП-124 "ул.Ушинского"/170 м/; УКЭС | 170
УКЭС | г. Усть-Кут | ВЛ-0,4кВ от ТП-85 ф.4"Кобелева 37,14;Волжская 7,9,11,12 - отпайка на пож. охрану;УКЭС/130м/ | 130 | КЛ-6кВ ф.111"Мостовик" отпайка на КТПН"ИП Набиев"УКЭС /800 м/ | 800
УКЭС | г. Усть-Кут | ВЛ-0,4кВ СКТП-1(П) " Ангаростроевская ,Энтузиастов,Панихинское поле" ф.5 /405 м/ | 405 | КЛ-6кВ ф.126 отпайка на КТПН-118 ; УКЭС /33 м/ | 33
УКЭС | г. Усть-Кут | ВЛ-0,4кВ СКТП-1(П) " Ангаростроевская ,Энтузиастов" ф.5 /1235 м/ | 1235 | КЛ-6кВ ф.128 отпайка на КТПН-118 ; УКЭС /33 м/ | 33
УКЭС | г. Усть-Кут | ВЛ-0,4кВ СКТП-1(П) " Березовая" ф.2 /520 м/ | 520
УКЭС | г. Усть-Кут | ВЛ-0,4кВ СКТП-1(П) " Монтажная" ф.3 /228 м/ | 228
УКЭС | г. Усть-Кут | ВЛ-0,4кВ СКТП-1(П) " Полевая" ф.1 /1140 м/ | 1140
УКЭС | г. Усть-Кут | ВЛ-0,4кВ СКТП-1(П) "Водозабор ,Южная" ф.4 /671 м/ | 671
УКЭС | г. Усть-Кут | ВЛ-0,4кВ СКТП-10 "Ул.2-ая Ледорезная" ф.1 /2096 м/ | 2096
УКЭС | г. Усть-Кут | ВЛ-0,4кВ СКТП-11 "Кутузова" ф.2 /671 м/ | 671
УКЭС | г. Усть-Кут | ВЛ-0,4кВ СКТП-11"Пер.Новый Кутузова" ф.1 /932 м/ | 932
УКЭС | г. Усть-Кут | ВЛ-0,4кВ СКТП-14 "Маяковского 20-32, Радищева" ф.1 /1807 м/ | 1807
УКЭС | г. Усть-Кут | ВЛ-0,4кВ СКТП-14 "Невского 9-27, Чехова 20-34" ф.2 /1044 м/ | 1044
УКЭС | г. Усть-Кут | ВЛ-0,4кВ СКТП-14 "Чехова 4-18" ф.3 /669 м/ | 669
УКЭС | г. Усть-Кут | ВЛ-0,4кВ СКТП-220А "Поселок Краснодарский" ф.1 /628 м/ | 628
УКЭС | г. Усть-Кут | ВЛ-0,4кВ СКТП-258 "База, школа-3" ф. 2 /226 м/ | 226
УКЭС | г. Усть-Кут | ВЛ-0,4кВ СКТП-258 "Поселок" ф. 1 /1116 м/ | 1116
УКЭС | г. Усть-Кут | ВЛ-0,4кВ СКТП-258 ф."ИП Селифанов"ул.Космодемьянская,/ 200м/УКЭС | 200
УКЭС | г. Усть-Кут | ВЛ-0,4кВ СКТП-265 "Ленская" ф. 2 /979 м/ | 979
УКЭС | г. Усть-Кут | ВЛ-0,4кВ СКТП-265 "Ушакова" ф. 1 /2677 м/ | 2677
УКЭС | г. Усть-Кут | ВЛ-0,4кВ СКТП-31(Л) "Вокзальная" ф.1 /3579 м/ | 3579
УКЭС | г. Усть-Кут | ВЛ-0,4кВ СКТП-31(Л) "Вокзальная" ф.2 /1039 м/ | 1039
УКЭС | г. Усть-Кут | ВЛ-0,4кВ СКТП-34 (Л) "ПНС МКР железнодорожников" ф. 1 /36 м/ | 36
УКЭС | г. Усть-Кут | ВЛ-0,4кВ СКТП-5 "Жилой поселок 1" ф.1 /1002 м/ | 1002
УКЭС | г. Усть-Кут | ВЛ-0,4кВ СКТП-5 "Жилой поселок 2" ф.2 /1120 м/ | 1120
УКЭС | г. Усть-Кут | ВЛ-0,4кВ СКТП-5(П) " Береговая" ф.1 /1603 м/ | 1603
УКЭС | г. Усть-Кут | ВЛ-0,4кВ СКТП-51 "Первомайская" ф. 1 /815 м/ | 815
УКЭС | г. Усть-Кут | ВЛ-0,4кВ СКТП-51 "Романтиков, новое кладбище" ф. 2 /564 м/ | 564
УКЭС | г. Усть-Кут | ВЛ-0,4кВ СКТП-6(П) "Полевая " ф.1 /216 м/ | 216
УКЭС | г. Усть-Кут | ВЛ-0,4кВ СКТП-73 "Ул. Усадебная" /271 м/ | 271
УКЭС | г. Усть-Кут | ВЛ-0,4кВ СКТП-8 "Ул. 1-ая Ледорезная" ф.1 /1126 м/ | 1126
УКЭС | г. Усть-Кут | ВЛ-0,4кВ СКТП-Котельная "Киевская-1" ф.1 /478 м/ | 478
УКЭС | г. Усть-Кут | ВЛ-0,4кВ СКТП-Котельная "Комсомольская" ф.3 /1497 м/ | 1497
УКЭС | г. Усть-Кут | ВЛ-0,4кВ СКТП-Котельная "Котельная" ф.2 /196 м/ | 196
УКЭС | г. Усть-Кут | ВЛ-0,4кВ СКТПН-79 "Маяковского" ф.1 /509 м/ | 509
УКЭС | г. Усть-Кут | ВЛ-0,4кВ СКТПН-79 "Чайковского" ф.2 /1354 м/ | 1354
УКЭС | г. Усть-Кут | ВЛ-0,4кВ ТП-10(Р) "Осетровская" ф.1 /1097 м/ | 1097
УКЭС | г. Усть-Кут | ВЛ-0,4кВ ТП-10(Р) "Осетровская" ф.3 /90 м/ | 90
УКЭС | г. Усть-Кут | ВЛ-0,4кВ ТП-10(Р)"Гаражи"ф.4 УКЭС/200 м/ | 200
УКЭС | г. Усть-Кут | ВЛ-0,4кВ ТП-13 (Л) "Ул. Чкалова" ф.1 /2088 м/ | 2088
УКЭС | г. Усть-Кут | ВЛ-0,4кВ ТП-15 (Л) "Детский сад" ф.3 /530 м/ | 530
УКЭС | г. Усть-Кут | ВЛ-0,4кВ ТП-15 (Л) "Дом 19" ф.2 /201 м/ | 201
УКЭС | г. Усть-Кут | ВЛ-0,4кВ ТП-15 (Л) "Мельничный ручей" ф.1 /2128 м/ | 2128
УКЭС | г. Усть-Кут | ВЛ-0,4кВ ТП-15 (Л) "Поселок" ф.4 /463 м/ | 463
УКЭС | г. Усть-Кут | ВЛ-0,4кВ ТП-17 "Белобородова" ф.1 /329 м/ | 329
УКЭС | г. Усть-Кут | ВЛ-0,4кВ ТП-17 "Гайдара" ф.2 /404 м/ | 404
УКЭС | г. Усть-Кут | ВЛ-0,4кВ ТП-17 "Дер.здание больницы Водников" ф.6 /184 м/ | 184
УКЭС | г. Усть-Кут | ВЛ-0,4кВ ТП-17 "Пролетарская" ф.4 /426 м/ | 426
УКЭС | г. Усть-Кут | ВЛ-0,4кВ ТП-17 "Станция скорой помощи" ф.7 /106 м/ | 106
УКЭС | г. Усть-Кут | ВЛ-0,4кВ ТП-18 (Л) "Р.Денисова 9, Калинина 16" ф.4 /54 м/ | 54
УКЭС | г. Усть-Кут | ВЛ-0,4кВ ТП-19 ул.Горького 28-34 фидер 1 /410 м/ | 410
УКЭС | г. Усть-Кут | ВЛ-0,4кВ ТП-19 ул.Горького 42-44 фидер 3 /113 м/ | 113
УКЭС | г. Усть-Кут | ВЛ-0,4кВ ТП-19 ул.Дзержинского фидер 2 /238 м/ | 238
УКЭС | г. Усть-Кут | ВЛ-0,4кВ ТП-20 "Школа" ф.6 /310 м/ | 310
УКЭС | г. Усть-Кут | ВЛ-0,4кВ ТП-200 "Набережная" ф. 3 /516 м/ | 516
УКЭС | г. Усть-Кут | ВЛ-0,4кВ ТП-200 "Советская 42-71, столовая" ф. 2 /340 м/ | 340
УКЭС | г. Усть-Кут | ВЛ-0,4кВ ТП-200 "Советская" ф. 1 /1220 м/ | 1220
УКЭС | г. Усть-Кут | ВЛ-0,4кВ ТП-206 "Почтовая, Зверева" ф. 3 /1093 м/ | 1093
УКЭС | г. Усть-Кут | ВЛ-0,4кВ ТП-206 "Советская 54-68, 73-91" ф. 2 /530 м/ | 530
УКЭС | г. Усть-Кут | ВЛ-0,4кВ ТП-206 "Советская 70-72" ф. 1 /976 м/ | 976
УКЭС | г. Усть-Кут | ВЛ-0,4кВ ТП-207 "Котельная" ф. 3 /427 м/ | 427
УКЭС | г. Усть-Кут | ВЛ-0,4кВ ТП-207 "Первомайская" ф. 2 /887 м/ | 887
УКЭС | г. Усть-Кут | ВЛ-0,4кВ ТП-207 "Хабарова, Первомайская" ф. 1 /827 м/ | 827
УКЭС | г. Усть-Кут | ВЛ-0,4кВ ТП-207 "Щорса 71, 73" ф. 5 /31 м/ | 31
УКЭС | г. Усть-Кут | ВЛ-0,4кВ ТП-207 "Щорса 75А, 75, 77" ф. 4 /1187 м/ | 1187
УКЭС | г. Усть-Кут | ВЛ-0,4кВ ТП-208 "Ветстанция, пер. Связи, Каменный 1-4" ф. 4 /327 м/ | 327
УКЭС | г. Усть-Кут | ВЛ-0,4кВ ТП-208 "Первомайская 18-23, Щорса 46, 49" ф. 2 /1505 м/ | 1505
УКЭС | г. Усть-Кут | ВЛ-0,4кВ ТП-208 "Первомайская 8-16, Хабарова 12-40" ф. 3 /1563 м/ | 1563
УКЭС | г. Усть-Кут | ВЛ-0,4кВ ТП-208 "Хабарова, Первомайская 1а-13" ф. 1 /1234 м/ | 1234
УКЭС | г. Усть-Кут | ВЛ-0,4кВ ТП-208 "Школа, освещение школы-3" ф. 6 /305 м/ | 305
УКЭС | г. Усть-Кут | ВЛ-0,4кВ ТП-208 "Щорса 47А, 47Б" ф. 7 /188 м/ | 188
УКЭС | г. Усть-Кут | ВЛ-0,4кВ ТП-209 "Космодемьянской" ф. 1 /1290 м/ | 1290
УКЭС | г. Усть-Кут | ВЛ-0,4кВ ТП-209 "Матросова 57-68, Гастелло" ф. 3 /1510 м/ | 1510
УКЭС | г. Усть-Кут | ВЛ-0,4кВ ТП-209 "Радиоцентр, Матросова, магазин" ф. 2 /408 м/ | 408
УКЭС | г. Усть-Кут | ВЛ-0,4кВ ТП-21(Л) "Кирова 25, 29" ф. 2 /104 м/ | 104
УКЭС | г. Усть-Кут | ВЛ-0,4кВ ТП-21(Л) "Кирова 31" ф. 4 /105 м/ | 105
УКЭС | г. Усть-Кут | ВЛ-0,4кВ ТП-210 "Щорса 32-44" ф. 1 /407 м/ | 407
УКЭС | г. Усть-Кут | ВЛ-0,4кВ ТП-212 "Кр.звезды 1" ф.2 /1100 м/ | 1100
УКЭС | г. Усть-Кут | ВЛ-0,4кВ ТП-212 "Кр.звезды 2" ф.1 /1202 м/ | 1202
УКЭС | г. Усть-Кут | ВЛ-0,4кВ ТП-212 "Холбос" отпайка на ул.Красной Звезды,6-6А,фидер №1/100 м/ УКЭС | 100
УКЭС | г. Усть-Кут | ВЛ-0,4кВ ТП-215 "Котельная "Ротор", Пришвина-15" ф.2 /791 м/ | 791
УКЭС | г. Усть-Кут | ВЛ-0,4кВ ТП-215 "Пилорама, Кр.звезды, Есенина" ф.3 /659 м/ | 659
УКЭС | г. Усть-Кут | ВЛ-0,4кВ ТП-215 "Церковь" ф.1 /706 м/ | 706
УКЭС | г. Усть-Кут | ВЛ-0,4кВ ТП-216 "Горького 12-18 четн,Речников 11" ф.2 /508 м/ | 508
УКЭС | г. Усть-Кут | ВЛ-0,4кВ ТП-216 "Речников 12-23, Горького 24,26" ф.4 /134 м/ | 134
УКЭС | г. Усть-Кут | ВЛ-0,4кВ ТП-216 "Речников 13,17,19,25-35 нечет"ф.1 /601 м/ | 601
УКЭС | г. Усть-Кут | ВЛ-0,4кВ ТП-216 "Речников-27А"ф.3 /140 м/ | 140
УКЭС | г. Усть-Кут | ВЛ-0,4кВ ТП-22 (Л) "Дет.сад №148" ф.1 /92 м/ | 92
УКЭС | г. Усть-Кут | ВЛ-0,4кВ ТП-22 (Л) "Калинина 2А, 2Б" ф.6 /84 м/ | 84
УКЭС | г. Усть-Кут | ВЛ-0,4кВ ТП-22 (Л) "Кирова 82-1" ф.8 /19 м/ | 19
УКЭС | г. Усть-Кут | ВЛ-0,4кВ ТП-222 "Кирова 42А" ф. 4 /166 м/ | 166
УКЭС | г. Усть-Кут | ВЛ-0,4кВ ТП-224 "Пер.Флотский, дом милиции, Новая" /1383 м/ | 1383
УКЭС | г. Усть-Кут | ВЛ-0,4кВ ТП-225 "мкр.ЛенУРСа"-отпайка на Сосновая,фидер №5 /50м/УКЭС | 50
УКЭС | г. Усть-Кут | ВЛ-0,4кВ ТП-225 "Свердлова 19,21,23А" ф.3 /349 м/ | 349
УКЭС | г. Усть-Кут | ВЛ-0,4кВ ТП-225 "Свердлова 23, 15" ф.4 /295 м/ | 295
УКЭС | г. Усть-Кут | ВЛ-0,4кВ ТП-225 "Свердлова, комендатура" ф.1 /681 м/ | 681
УКЭС | г. Усть-Кут | ВЛ-0,4кВ ТП-225 "Сосновая" ф.5 /1189 м/ | 1189
УКЭС | г. Усть-Кут | ВЛ-0,4кВ ТП-225 ул.Свердлова, Березовый ф.2 /611 м/ | 611
УКЭС | г. Усть-Кут | ВЛ-0,4кВ ТП-226 "Дома ЛенУРСа, Сосновая 2, 5, 10" ф.2 /219 м/ | 219
УКЭС | г. Усть-Кут | ВЛ-0,4кВ ТП-226 "Новая 17, 19" ф.3 /222 м/ | 222
УКЭС | г. Усть-Кут | ВЛ-0,4кВ ТП-226 "Сосновая 2А, Новая 2, 14, 13" ф.4 /489 м/ | 489
УКЭС | г. Усть-Кут | ВЛ-0,4кВ ТП-226 "Спартака, Чапаева" ф.1 /919 м/ | 919
УКЭС | г. Усть-Кут | ВЛ-0,4кВ ТП-23 (Л) "Кирова-90 корпус-2, 3" ф.4 /133 м/ | 133
УКЭС | г. Усть-Кут | ВЛ-0,4кВ ТП-23 (Л) "Р.Денисова 19, Школьный 3" ф.6 /29 м/ | 29
УКЭС | г. Усть-Кут | ВЛ-0,4кВ ТП-23 (Л) "Школьный 1" ф.3 /48 м/ | 48
УКЭС | г. Усть-Кут | ВЛ-0,4кВ ТП-233 "Пролетарская,насосная" ф.2 /163 м/ | 163
УКЭС | г. Усть-Кут | ВЛ-0,4кВ ТП-233 "Роддом " ф.3 /24 м/ | 24
УКЭС | г. Усть-Кут | ВЛ-0,4кВ ТП-233 "Станция скорой помощи" ф.1 /282 м/ | 282
УКЭС | г. Усть-Кут | ВЛ-0,4кВ ТП-234 Контейнер-0,4кВ фидер 6 /28 м/ | 28
УКЭС | г. Усть-Кут | ВЛ-0,4кВ ТП-234 ул.Володарского, Пушкина 40-50 фидер 2 /717 м/ | 717
УКЭС | г. Усть-Кут | ВЛ-0,4кВ ТП-234 ул.Пушкина -55 фидер 7 /35 м/ | 35
УКЭС | г. Усть-Кут | ВЛ-0,4кВ ТП-234 ул.Пушкина фидер 3 /372 м/ | 372
УКЭС | г. Усть-Кут | ВЛ-0,4кВ ТП-234 ул.Толстого-49 фидер 5 /223 м/ | 223
УКЭС | г. Усть-Кут | ВЛ-0,4кВ ТП-234 ул.Толстого,горкомхоз фидер 4 /698 м/ | 698
УКЭС | г. Усть-Кут | ВЛ-0,4кВ ТП-234 ул.Халтурина,Володарского 63-67 фидер 1 /1579 м/ | 1579
УКЭС | г. Усть-Кут | ВЛ-0,4кВ ТП-235 "Речников-49" ф.1 /27 м/ | 27
УКЭС | г. Усть-Кут | ВЛ-0,4кВ ТП-236 "Пролетарская 17" ф.5 /71 м/ | 71
УКЭС | г. Усть-Кут | ВЛ-0,4кВ ТП-236 "Речников-44" ф.1 /121 м/ | 121
УКЭС | г. Усть-Кут | ВЛ-0,4кВ ТП-236 "Речников-44" ф.8 /223 м/ | 223
УКЭС | г. Усть-Кут | ВЛ-0,4кВ ТП-24(Л) "Невролгия+ст.терапия" ф.5 /94 м/ | 94
УКЭС | г. Усть-Кут | ВЛ-0,4кВ ТП-24(Л) "Школьные мастерские" ф.3 /82 м/ | 82
УКЭС | г. Усть-Кут | ВЛ-0,4кВ ТП-246 "Пушкина-101" ф.2 /66 м/ | 66
УКЭС | г. Усть-Кут | ВЛ-0,4кВ ТП-246 "Пушкина-103" ф.4 /162 м/ | 162
УКЭС | г. Усть-Кут | ВЛ-0,4кВ ТП-246 ф.7 "Автостоянка" УКЭС /120 м/ | 120
УКЭС | г. Усть-Кут | ВЛ-0,4кВ ТП-25 "Склады Ляшенко, Кирова 81,83 " ф.1 /60 м/ | 60
УКЭС | г. Усть-Кут | ВЛ-0,4кВ ТП-25 "Кирова 85,87, Лаборатория СЭС, контора Водоканала" ф.2 /100 м/ | 100
УКЭС | г. Усть-Кут | ВЛ-0,4кВ ТП-256 " Магазин Весна, ул.Чайковского, Радищева" ф.4 /591 м/ | 591
УКЭС | г. Усть-Кут | ВЛ-0,4кВ ТП-256 "Жуковского, Радищева" ф.1 /1873 м/ | 1873
УКЭС | г. Усть-Кут | ВЛ-0,4кВ ТП-256 "Маяковского" ф.3 /1243 м/ | 1243
УКЭС | г. Усть-Кут | ВЛ-0,4кВ ТП-256 "Октябрьская, Чехова" ф.2 /1563 м/ | 1563
УКЭС | г. Усть-Кут | ВЛ-0,4кВ ТП-256 "Столовая" ф.5 /1410 м/ | 1410
УКЭС | г. Усть-Кут | ВЛ-0,4кВ ТП-26 "Халтурина-54" ф.1 /85 м/ | 85
УКЭС | г. Усть-Кут | ВЛ-0,4кВ ТП-26 "Халтурина-56,54" ф.2 /69 м/ | 69
УКЭС | г. Усть-Кут | ВЛ-0,4кВ ТП-269 " Советская 122-120" ф.2 /330м/ | 330
УКЭС | г. Усть-Кут | ВЛ-0,4кВ ТП-269 "Зверева, магазин, Советская 175" ф. 1 /1468 м/ | 1468
УКЭС | г. Усть-Кут | ВЛ-0,4кВ ТП-269 "Советская 163-171" ф. 3 /300 м/ | 300
УКЭС | г. Усть-Кут | ВЛ-0,4кВ ТП-270 ф.№3 "ул.Высоцкого",УКЭС /355 м/ | 355
УКЭС | г. Усть-Кут | ВЛ-0,4кВ ТП-3 ф.1(П1Р4) УКЭС /98 м/ | 98
УКЭС | г. Усть-Кут | ВЛ-0,4кВ ТП-31(Л) ф.№ 3 "Верхняя Вокзальная" /540 м/УКЭС | 540
УКЭС | г. Усть-Кут | ВЛ-0,4кВ ТП-32 ул.Пушкина-60 ф.1 /164 м/ | 164
УКЭС | г. Усть-Кут | ВЛ-0,4кВ ТП-32 ул.Российская-1 ф.3 /82 м/ | 82
УКЭС | г. Усть-Кут | ВЛ-0,4кВ ТП-32 ул.Судостроительная 26,28, Российская-15 ф.5 /377 м/ | 377
УКЭС | г. Усть-Кут | ВЛ-0,4кВ ТП-34 "Российская 27-41 нечетная" /616 м/ | 616
УКЭС | г. Усть-Кут | ВЛ-0,4кВ ТП-37 "Пушкина-72, Володарского-120" /248 м/ | 248
УКЭС | г. Усть-Кут | ВЛ-0,4кВ ТП-37 (Л) "Кедровая 5" ф.4 /93 м/ | 93
УКЭС | г. Усть-Кут | ВЛ-0,4кВ ТП-41 "Мостовик-2" отпайка на ул.Обнорского-дома ГорООН/55м/ УКЭС | 55
УКЭС | г. Усть-Кут | ВЛ-0,4кВ ТП-41 "Обнорского 31 А, 31, 33, ГСК Кедр ф.3 /384 м/ | 384
УКЭС | г. Усть-Кут | ВЛ-0,4кВ ТП-44 "Коттеджи" ф.3 /669 м/ | 669
УКЭС | г. Усть-Кут | ВЛ-0,4кВ ТП-44" Володарского-71 " ф.1 /28 м/ | 28
УКЭС | г. Усть-Кут | ВЛ-0,4кВ ТП-48 "Нефтяников 23,7" ф.1 /35 м/ | 35
УКЭС | г. Усть-Кут | ВЛ-0,4кВ ТП-48 "Нефтяников 3А, котельная" ф.3 /172 м/ | 172
УКЭС | г. Усть-Кут | ВЛ-0,4кВ ТП-49 "Пушкина-56" /168 м/ | 168
УКЭС | г. Усть-Кут | ВЛ-0,4кВ ТП-49"Пушкина-97" /320м/ г.Усть-Кут,ул.Пушкина, УКЭС | 320
УКЭС | г. Усть-Кут | ВЛ-0,4кВ ТП-5 (Б)"Корабелов"-отпайка на ул.Надежды,фидер №3 /220 м/ УКЭС | 220
УКЭС | г. Усть-Кут | ВЛ-0,4кВ ТП-5 (Л) "Кирова 44, 42" ф.1 /205 м/ | 205
УКЭС | г. Усть-Кут | ВЛ-0,4кВ ТП-5 (Л) "Комсомольский 3" ф.3 /89 м/ | 89
УКЭС | г. Усть-Кут | ВЛ-0,4кВ ТП-5(Б) " Черноморская, Тр.строителей" ф.1 /668 м/ | 668
УКЭС | г. Усть-Кут | ВЛ-0,4кВ ТП-5(Б) " Черноморская,Тр.строителей,Бирюсинское поле" ф.1 /400 м/ | 400
УКЭС | г. Усть-Кут | ВЛ-0,4кВ ТП-5(Б) "Азовская, Бирюсинская" ф.4 /1336 м/ | 1336
УКЭС | г. Усть-Кут | ВЛ-0,4кВ ТП-5(Б) "Корабелов,Бирюсинское поле" ф.3 /1120 м/ | 1120
УКЭС | г. Усть-Кут | ВЛ-0,4кВ ТП-5(Б) "Корабелов" ф.3 /279 м/ | 279
УКЭС | г. Усть-Кут | ВЛ-0,4кВ ТП-5(Б) "Молодежная" ф.2 /1743 м/ | 1743
УКЭС | г. Усть-Кут | ВЛ-0,4кВ ТП-5(Б) "Черкасская,Корчагина,Бирюсинское поле" ф.5 /360 м/ | 360
УКЭС | г. Усть-Кут | ВЛ-0,4кВ ТП-5(Б) "Черномрская, Корчагина" ф.5 /728 м/ | 728
УКЭС | г. Усть-Кут | ВЛ-0,4кВ ТП-5(Б)"Корабелов" отпайка на ул.Ярактинская,ф.3 УКЭС/350м/ | 350
УКЭС | г. Усть-Кут | ВЛ-0,4кВ ТП-69 "Седова 1, 2" ф.1 /307 м/ | 307
УКЭС | г. Усть-Кут | ВЛ-0,4кВ ТП-7 "Зверева" ф. 2 /654 м/ | 654
УКЭС | г. Усть-Кут | ВЛ-0,4кВ ТП-7 "Осипенко" ф. 1 /1319 м/ | 1319
УКЭС | г. Усть-Кут | ВЛ-0,4кВ ТП-7 "Островского" ф. 4 /889 м/ | 889
УКЭС | г. Усть-Кут | ВЛ-0,4кВ ТП-7 "Советская" ф. 3 /631 м/ | 631
УКЭС | г. Усть-Кут | ВЛ-0,4кВ ТП-72 "Ул. Ковпака ,Цветочная" ф.1 /629 м/ | 629
УКЭС | г. Усть-Кут | ВЛ-0,4кВ ТП-76 ф.1(Р1)/190м/ УКЭС | 190
УКЭС | г. Усть-Кут | ВЛ-0,4кВ ТП-85 "Кобелева 37,14,Волжская 7,9,11,12" ф.3/680 м/ | 680
УКЭС | г. Усть-Кут | ВЛ-0,4кВ ТП-86 "Строительная,Молодежная 6,8,Набережная 17.18" ф.1 /780 м/ | 780
УКЭС | г. Усть-Кут | ВЛ-0,4кВ ТП-903 "Столовая, Нефтяников 29, 31" ф.1 /319 м/ | 319
УКЭС | г. Усть-Кут | ВЛ-0,4кВ ТП-904 "Нефтяников 19А, 21А" ф.1 /293 м/ | 293
УКЭС | г. Усть-Кут | ВЛ-0,4кВ ТП-907 "Ул.Зеленая " ф.3 /1191 м/ | 1191
УКЭС | г. Усть-Кут | ВЛ-0,4кВ ТП-907 "Ул.Шевченко, Мичурина" ф.5 /1698 м/ | 1698
УКЭС | г. Усть-Кут | ВЛ-0,4кВ ТП-907 ф.№ 5 "ул.Шевченко,Мичурина"/120 м/ УКЭС | 120
УКЭС | г. Усть-Кут | ВЛ-0,4кВ ТП-95 ф.№3 Ушакова/190м/ УКЭС | 190
УКЭС | г. Усть-Кут | ВЛ-0,4кВ ТП-ОРУ-Иркутскгеофизика "Вернадского" ф.1 /607 м/ | 607
УКЭС | г. Усть-Кут | ВЛ-0,4кВ ТП-ОРУ-Иркутскгеофизика "Губкина" ф.6 /564 м/ | 564
УКЭС | г. Усть-Кут | ВЛ-0,4кВ ТП-ОРУ"Иркутскгеофизика""Шиномонтажная мастерская",ф.7 УКЭС/200м/ | 200
УКЭС | г. Усть-Кут | ВЛ-0,4кВ ТСН-1 ЗРУ УКЭС "Пер. Энергетический 1, 2, 3, 5" ф. 2 /448 м/ | 448
УКЭС | г. Усть-Кут | ВЛ-0,4кВ ТСН-2 ЗРУ УКЭС "Щорса жилые дома" ф. 1 /1533 м/ | 1533
УКЭС | г. Усть-Кут | ВЛ-0,4кВ ф."Гаражи" от ТП-34/ 130 м/ УКЭС | 130
УКЭС | г. Усть-Кут | ВЛ-0,4кВ ф.1 от КТП-125 "ул.Хабарова" ; УКЭС /180 м/ | 180
УКЭС | г. Усть-Кут | ВЛ-0,4кВ ф.1 от КТПН-111"ул.Усть-Илимский ЛПХ" УКЭС /200 м/ | 200
УКЭС | г. Усть-Кут | ВЛ-0,4кВ ф.1 от КТПН-121 "ул.Патриотическая,1-17"; г.Усть-Кут;/ 700/ УКЭС | 700
УКЭС | г. Усть-Кут | ВЛ-0,4кВ ф.1 от КТПН-122 "ул.Белобородова,4"/ 236 м/; УКЭС | 236
УКЭС | г. Усть-Кут | ВЛ-0,4кВ ф.1 от КТПН-123 "ул.Кобелева";/70 м/ УКЭС | 70
УКЭС | г. Усть-Кут | ВЛ-0,4кВ ф.1 от ТП-17 "ул.Белобородова,4 резерв"/280 м/; УКЭС | 280
УКЭС | г. Усть-Кут | ВЛ-0,4кВ ф.2 "Жилой дом Атмен Хаус" УКЭС / 80 м/ | 80
УКЭС | г. Усть-Кут | ВЛ-0,4кВ ф.2 от КТПН-111"ул.Усть-Илимский ЛПХ" УКЭС /170 м/ | 170
УКЭС | г. Усть-Кут | ВЛ-0,4кВ ф.4 "Жилой дом Атмен Хаус резерв" УКЭС /130 м/ | 130
УКЭС | г. Усть-Кут | КЛ-0,4 кВ КТПН-266 "Мастерские школы (спортзал)" ф.2 /68м/ | 68
УКЭС | г. Усть-Кут | КЛ-0,4 кВ КТПН-266 "Пролетарская, ателье" ф.1 /111м/ | 111
УКЭС | г. Усть-Кут | КЛ-0,4 кВ КТПН-266 "Школа-2" ф.3 /360м/ | 360
УКЭС | г. Усть-Кут | КЛ-0,4 кВ ТП-16 "Бассейн" /80м/ | 80
УКЭС | г. Усть-Кут | КЛ-0,4 кВ ТП-16 "Речников-3" /55м/ | 55
УКЭС | г. Усть-Кут | КЛ-0,4 кВ ТП-16 "Речников-7" /130м/ | 130
УКЭС | г. Усть-Кут | КЛ-0,4 кВ ТП-16 "Соцзащита" /280м/ | 280
УКЭС | г. Усть-Кут | КЛ-0,4 кВ ТП-16 "Спортзал" /95м/ | 95
УКЭС | г. Усть-Кут | КЛ-0,4 кВ ТП-16 "Стадион" /640м/ | 640
УКЭС | г. Усть-Кут | КЛ-0,4 кВ ТСН-1 ЗРУ УКЭС "Пер. Энергетический 1,2,3,5" ф.2 /89м/ | 89
УКЭС | г. Усть-Кут | КЛ-0,4 кВ ТСН-2 ЗРУ УКЭС "Щорса жилые дома" ф.1 /18м/ | 18
УКЭС | г. Усть-Кут | КЛ-0,4 кВ ф.1 КТП-110"Ул.Ангарская"УКЭС /63 м/ | 63
УКЭС | г. Усть-Кут | КЛ-0,4 кВ ф.2 КТП-110"Ул.Олимпийская"УКЭС / 126 м/ | 126
УКЭС | г. Усть-Кут | КЛ-0,4кВ "База УКЭС" ф.1 /176м/ | 176
УКЭС | г. Усть-Кут | КЛ-0,4кВ КТПН "СМП-288" ф.1 /20м/ | 20
УКЭС | г. Усть-Кут | КЛ-0,4кВ КТПН-1 "Зверева" ф.1 /48м/ | 48
УКЭС | г. Усть-Кут | КЛ-0,4кВ КТПН-1 "Пос. ОЛП" ф.2 /28м/ | 28
УКЭС | г. Усть-Кут | КЛ-0,4кВ КТПН-1(Б) "Бирюсинская" ф.1 /17м/ | 17
УКЭС | г. Усть-Кут | КЛ-0,4кВ КТПН-100 "Тирская" ф.1 /60 м/ | 60
УКЭС | г. Усть-Кут | КЛ-0,4кВ КТПН-103 "Грибоедова, Коммунальная" ф.2 /40м/ г.Усть-Кут, ул. Грибо-е УКЭС | 40
УКЭС | г. Усть-Кут | КЛ-0,4кВ КТПН-103 "Д/сад № 46" ф.1 /70м/ г.Усть-Кут, УКЭС | 70
УКЭС | г. Усть-Кут | КЛ-0,4кВ КТПН-103 "Коммунальная" ф.3 /145м/ г.Усть-Кут, г. Усть-Кут, ул. Коммунальная,УКЭС | 145
УКЭС | г. Усть-Кут | КЛ-0,4кВ КТПН-13А "Жуковского 61-111" ф.4 /85м/ | 85
УКЭС | г. Усть-Кут | КЛ-0,4кВ КТПН-15 "Володарского"ф.2 /13м/ | 13
УКЭС | г. Усть-Кут | КЛ-0,4кВ КТПН-15 "Пушкина"ф.1 /13м/ | 13
УКЭС | г. Усть-Кут | КЛ-0,4кВ КТПН-15 "Халтурина"ф.3 /13м/ | 13
УКЭС | г. Усть-Кут | КЛ-0,4кВ КТПН-2 "Зверева" ф.1 /27м/ | 27
УКЭС | г. Усть-Кут | КЛ-0,4кВ КТПН-20 (Л) "Кирова 41А - ж.д. милиция" /90м/ | 90
УКЭС | г. Усть-Кут | КЛ-0,4кВ КТПН-201"Поселок,д/с"Орленок"" ф.2 /111 м/ | 111
УКЭС | г. Усть-Кут | КЛ-0,4кВ КТПН-201"Щорса" ф.1 /120 м/ | 120
УКЭС | г. Усть-Кут | КЛ-0,4кВ КТПН-201"Щорса" ф.1 /35 м/ | 35
УКЭС | г. Усть-Кут | КЛ-0,4кВ КТПН-213 " Гараж,Церковь,Седова " ф.5 /48м/ | 48
УКЭС | г. Усть-Кут | КЛ-0,4кВ КТПН-213 " Заправка" ф.2 /63м/ | 63
УКЭС | г. Усть-Кут | КЛ-0,4кВ КТПН-213 " Лыжная база,Седова-35 А" ф.1 /18м/ | 18
УКЭС | г. Усть-Кут | КЛ-0,4кВ КТПН-213 " Мелиораторов, Седова " ф.3 /18м/ | 18
УКЭС | г. Усть-Кут | КЛ-0,4кВ КТПН-213 " Пришвина 26-28 " ф.6 /18м/ | 18
УКЭС | г. Усть-Кут | КЛ-0,4кВ КТПН-213"Лыжная база,Седова-35А" ф.1 на Седова-35 с опоры /30 м/,г.Усть-Кут,Лыжбаза УКЭС | 30
УКЭС | г. Усть-Кут | КЛ-0,4кВ КТПН-23 "Горького 46,48А" ф.2 /29м/ | 29
УКЭС | г. Усть-Кут | КЛ-0,4кВ КТПН-23 "Горького-48, поликлиника" ф.4 /121м/ | 121
УКЭС | г. Усть-Кут | КЛ-0,4кВ КТПН-23 "Речников-45" ф.3 /236м/ | 236
УКЭС | г. Усть-Кут | КЛ-0,4кВ КТПН-23 "Речников-47" ф.1 /65м/ | 65
УКЭС | г. Усть-Кут | КЛ-0,4кВ КТПН-24 "Общежитие-1" ф.1 /260м/ | 260
УКЭС | г. Усть-Кут | КЛ-0,4кВ КТПН-24 "Общежитие-2" ф.2 /292м/ | 292
УКЭС | г. Усть-Кут | КЛ-0,4кВ КТПН-240 "Горького-52" /160м/ | 160
УКЭС | г. Усть-Кут | КЛ-0,4кВ КТПН-244 "Лесная 1-22, Луговая 1-4" ф.1 /15м/ | 15
УКЭС | г. Усть-Кут | КЛ-0,4кВ КТПН-244 "Лесная 21-40, Луговая 5-12" ф.2 /15м/ | 15
УКЭС | г. Усть-Кут | КЛ-0,4кВ КТПН-244 "Магазин, Цеховый 7, 9" ф.4 /13м/ | 13
УКЭС | г. Усть-Кут | КЛ-0,4кВ КТПН-244 "Ул. Малая, пер. Цеховый" ф.3 /14м/ | 14
УКЭС | г. Усть-Кут | КЛ-0,4кВ КТПН-255 "Островского, Бурлова, Советская" ф.1 /20м/ | 20
УКЭС | г. Усть-Кут | КЛ-0,4кВ КТПН-255 "Партизанская 1-12, Лицей" ф.2 /20м/ | 20
УКЭС | г. Усть-Кут | КЛ-0,4кВ КТПН-255 "Партизанская 12-13, Зверева 110" ф.3 /20м/ | 20
УКЭС | г. Усть-Кут | КЛ-0,4кВ КТПН-271 "Спартака, Чапаева" ф.2 /30м/ | 30
УКЭС | г. Усть-Кут | КЛ-0,4кВ КТПН-271 "Чапаева" ф.1 /15м/ | 15
УКЭС | г. Усть-Кут | КЛ-0,4кВ КТПН-272 "Зверева 16-21, магазин-29" ф.2 /71м/ | 71
УКЭС | г. Усть-Кут | КЛ-0,4кВ КТПН-272 "Постышева" ф.2 /26м/ | 26
УКЭС | г. Усть-Кут | КЛ-0,4кВ КТПН-275 "Гастелло" ф.1 /77м/ | 77
УКЭС | г. Усть-Кут | КЛ-0,4кВ КТПН-3(П) " Байкальский-1,Центральная,35" ф.2 /20 м/ | 20
УКЭС | г. Усть-Кут | КЛ-0,4кВ КТПН-3(П) " Вишневая,Тополиная" ф.3 /20 м/ | 20
УКЭС | г. Усть-Кут | КЛ-0,4кВ КТПН-30 "Зверева 83, 87-97" ф.2 /17м/ | 17
УКЭС | г. Усть-Кут | КЛ-0,4кВ КТПН-30 "Зверева 85А" ф.2 /100м/ | 100
УКЭС | г. Усть-Кут | КЛ-0,4кВ КТПН-31 "Обнорского" ф.2 /13м/ | 13
УКЭС | г. Усть-Кут | КЛ-0,4кВ КТПН-35 "Гастелло 27-33, Куйбышева" ф.1 /12м/ | 12
УКЭС | г. Усть-Кут | КЛ-0,4кВ КТПН-35 "Гастелло 27-33, Куйбышева" ф.1 /12м/ | 12
УКЭС | г. Усть-Кут | КЛ-0,4кВ КТПН-35 (Л) "Жилые дома" ф.1 /132м/ | 132
УКЭС | г. Усть-Кут | КЛ-0,4кВ КТПН-35 (Л) "Кедровая 13, 15" ф.2 /103м/ | 103
УКЭС | г. Усть-Кут | КЛ-0,4кВ КТПН-36 "Советская 98-110, 117-129" ф.1 /36м/ | 36
УКЭС | г. Усть-Кут | КЛ-0,4кВ КТПН-39 "Гайдара 16,18, школа искусств" ф.1 /50м/ | 50
УКЭС | г. Усть-Кут | КЛ-0,4кВ КТПН-4(Б) "Дачная 17-27" ф.1 /21м/ | 21
УКЭС | г. Усть-Кут | КЛ-0,4кВ КТПН-4(Б) "Дачная 6-22" ф.2 /14м/ | 14
УКЭС | г. Усть-Кут | КЛ-0,4кВ КТПН-4(Б) "Дачная 7,1 0" ф.4 /14м/ | 14
УКЭС | г. Усть-Кут | КЛ-0,4кВ КТПН-4(Б) "Черноморская" ф.3 /84м/ | 84
УКЭС | г. Усть-Кут | КЛ-0,4кВ КТПН-52 "Некрасова 21-51" ф.1 /18м/ | 18
УКЭС | г. Усть-Кут | КЛ-0,4кВ КТПН-52 "Некрасова 7-19" ф.2 /18м/ | 18
УКЭС | г. Усть-Кут | КЛ-0,4кВ КТПН-54 "Котовского-18, макаронный цех "ф.1 /25м/ | 25
УКЭС | г. Усть-Кут | КЛ-0,4кВ КТПН-54 "Котовского, Подгорная"ф.2 /27м/ | 27
УКЭС | г. Усть-Кут | КЛ-0,4кВ КТПН-56 "Балахня, Снежная " ф.2 /23м/ | 23
УКЭС | г. Усть-Кут | КЛ-0,4кВ КТПН-56 "Д/сад, поселок" ф.4 /98м/ | 98
УКЭС | г. Усть-Кут | КЛ-0,4кВ КТПН-56 "Карпинского, Столовая" ф.3 /18м/ | 18
УКЭС | г. Усть-Кут | КЛ-0,4кВ КТПН-56 "Павлова, Карпинского, Ферсмана" ф.1 /16м/ | 16
УКЭС | г. Усть-Кут | КЛ-0,4кВ КТПН-56"Д-сад,поселок" ф.4 на Геол.4 от Геолог.6 /14 м/ г.Усть-Кут, УКЭС | 14
УКЭС | г. Усть-Кут | КЛ-0,4кВ КТПН-59 "Верхняя улица" ф.2 /153м/ | 153
УКЭС | г. Усть-Кут | КЛ-0,4кВ КТПН-59 "Котельная № 2" ф.3 /30м/ | 30
УКЭС | г. Усть-Кут | КЛ-0,4кВ КТПН-59 "Нижняя улица, баня" ф.1 /30м/ | 30
УКЭС | г. Усть-Кут | КЛ-0,4кВ КТПН-6(Б)"СМП-288"" Нефтяников-1Б" ф.2 /70 м/ г.Усть-Кут,ул.Нефтяников, УКЭС | 70
УКЭС | г. Усть-Кут | КЛ-0,4кВ КТПН-61" Обнорского" /19м/ | 19
УКЭС | г. Усть-Кут | КЛ-0,4кВ КТПН-61" Толстого 12-32, 21-37А" /25м/ | 25
УКЭС | г. Усть-Кут | КЛ-0,4кВ КТПН-61" Толстого 39А" /17м/ | 17
УКЭС | г. Усть-Кут | КЛ-0,4кВ КТПН-64 (Л) "Кедровая 9" ф.2 /75м/ | 75
УКЭС | г. Усть-Кут | КЛ-0,4кВ КТПН-64 (Л) "Кедровая 11" ф.1 /182м/ | 182
УКЭС | г. Усть-Кут | КЛ-0,4кВ КТПН-64 (Л) "Кедровая 19" ф.3 /75м/ | 75
УКЭС | г. Усть-Кут | КЛ-0,4кВ КТПН-65 "Поселок-Карбышева 2,4,6" /21м/ | 21
УКЭС | г. Усть-Кут | КЛ-0,4кВ КТПН-67 "Курорт-4, секция 1" ф.1 /110м/ | 110
УКЭС | г. Усть-Кут | КЛ-0,4кВ КТПН-67 "Курорт-4, секция 2" ф.2 /125м/ | 125
УКЭС | г. Усть-Кут | КЛ-0,4кВ КТПН-69 " Седова ,2-х эт.дом " ф.1 /18м/ | 18
УКЭС | г. Усть-Кут | КЛ-0,4кВ КТПН-6А "Зверева" ф.1 /15м/ | 15
УКЭС | г. Усть-Кут | КЛ-0,4кВ КТПН-6А "Нагорная" ф.2 /15м/ | 15
УКЭС | г. Усть-Кут | КЛ-0,4кВ КТПН-76 "Жуковского 1-16, Водников 1,2,4, Радищева 4-10 чет, 1-15 нечет" ф.1 /20м/ | 20
УКЭС | г. Усть-Кут | КЛ-0,4кВ КТПН-76 "Жуковского 119,21,23,18-34чет, Водников 6-30чет,Радищева 12-32чет,17-35неч /20м/ | 20
УКЭС | г. Усть-Кут | КЛ-0,4кВ КТПН-83"Партизанская" ф.2 \27 м\ | 27
УКЭС | г. Усть-Кут | КЛ-0,4кВ КТПН-83"Советская" ф.1\20 м\ | 20
УКЭС | г. Усть-Кут | КЛ-0,4кВ КТПН-84 "Олимпийская,Панихинская" ф.2 /235 м/ | 235
УКЭС | г. Усть-Кут | КЛ-0,4кВ КТПН-84 "Совхозная,Сибирская" ф.1 /235 м/ | 235
УКЭС | г. Усть-Кут | КЛ-0,4кВ КТПН-87 "Таежная 1,1а,2а" ф.2 /40 м/ | 40
УКЭС | г. Усть-Кут | КЛ-0,4кВ КТПН-87 "Таежная 2" ф.4 /120 м/ | 120
УКЭС | г. Усть-Кут | КЛ-0,4кВ КТПН-87 "Таежная 3,10,21" ф.1 /40 м/ | 40
УКЭС | г. Усть-Кут | КЛ-0,4кВ КТПН-87 "Таежная 4-6,8,11-15" ф.3 /120 м/ | 120
УКЭС | г. Усть-Кут | КЛ-0,4кВ КТПН-88 "Лесная,верхняя улица" ф.2 /15 м/ | 15
УКЭС | г. Усть-Кут | КЛ-0,4кВ КТПН-88 "Лесная,нижняя улица" ф.1 /15 м/ | 15
УКЭС | г. Усть-Кут | КЛ-0,4кВ КТПН-89 "Насосная" ф.2 /105 м/ | 105
УКЭС | г. Усть-Кут | КЛ-0,4кВ КТПН-91 "РП-ТП мачты освещения" ф.5 /75 м/ | 75
УКЭС | г. Усть-Кут | КЛ-0,4кВ КТПН-91 "РП" ф.4 /25 м/ | 25
УКЭС | г. Усть-Кут | КЛ-0,4кВ КТПН-91 "Столовая,Трудовая" ф.3 /30 м/ | 30
УКЭС | г. Усть-Кут | КЛ-0,4кВ КТПН-91 ч\з РП мачты освещения"Волгоградская,Гоголя,Клуб" ф.1 /75м/ | 75
УКЭС | г. Усть-Кут | КЛ-0,4кВ КТПН-91 ч\з РП электроцеха"Поселок,Геофизиков" ф.2 /70м/ | 70
УКЭС | г. Усть-Кут | КЛ-0,4кВ КТПН-92 "Декабристов,Донская" ф.1 /60 м/ | 60
УКЭС | г. Усть-Кут | КЛ-0,4кВ КТПН-92 "Заводская,контора" ф.3 /60 м/ | 60
УКЭС | г. Усть-Кут | КЛ-0,4кВ КТПН-92 "Фадеева" ф.2 /30 м/ | 30
УКЭС | г. Усть-Кут | КЛ-0,4кВ МТП-202 " Матросова 1-19 нечет" ф.4 /111м/ | 111
УКЭС | г. Усть-Кут | КЛ-0,4кВ МТП-6 "Зверева" ф.1 /12м/ | 12
УКЭС | г. Усть-Кут | КЛ-0,4кВ СКТП-1(П) "Ангаростроевская, Энтузиастов" ф.5 /63м/ | 63
УКЭС | г. Усть-Кут | КЛ-0,4кВ СКТП-1(П) "Березовая" ф.2 /25м/ | 25
УКЭС | г. Усть-Кут | КЛ-0,4кВ СКТП-1(П) "Водозабор, Южная" ф.4 /25м/ | 25
УКЭС | г. Усть-Кут | КЛ-0,4кВ СКТП-1(П) "Монтажная" ф.3 /25м/ | 25
УКЭС | г. Усть-Кут | КЛ-0,4кВ СКТП-1(П) "Полевая" ф.1 /25м/ | 25
УКЭС | г. Усть-Кут | КЛ-0,4кВ СКТП-11 "Кутузова" ф.2 /33м/ | 33
УКЭС | г. Усть-Кут | КЛ-0,4кВ СКТП-14 "Невского 9-27, Чехова 20-34" ф.2 /19м/ | 19
УКЭС | г. Усть-Кут | КЛ-0,4кВ СКТП-14 "Чехова 4-18" ф.3 /19м/ | 19
УКЭС | г. Усть-Кут | КЛ-0,4кВ СКТП-258 "База, школа-3" ф.2 /30м/ | 30
УКЭС | г. Усть-Кут | КЛ-0,4кВ СКТП-258 "Поселок" ф.1 /20м/ | 20
УКЭС | г. Усть-Кут | КЛ-0,4кВ СКТП-265 "Ленская" ф.2 /52м/ | 52
УКЭС | г. Усть-Кут | КЛ-0,4кВ СКТП-265 "Ушакова" ф.1 /58м/ | 58
УКЭС | г. Усть-Кут | КЛ-0,4кВ СКТП-34 (Л) "ПНС мкр железнодорожников" ф.1 /44м/ | 44
УКЭС | г. Усть-Кут | КЛ-0,4кВ СКТП-38 (Л) "Кедровая 17" ф.4 /64м/ | 64
УКЭС | г. Усть-Кут | КЛ-0,4кВ СКТП-38 (Л) "Кедровая 19, магазин" ф.3 /60м/ | 60
УКЭС | г. Усть-Кут | КЛ-0,4кВ СКТП-38 (Л) "Кедровая 21" ф.1 /85м/ | 85
УКЭС | г. Усть-Кут | КЛ-0,4кВ СКТП-38 (Л) "Кедровая 25" ф.2 /67м/ | 67
УКЭС | г. Усть-Кут | КЛ-0,4кВ СКТП-51 "Первомайская" ф.1 /59м/ | 59
УКЭС | г. Усть-Кут | КЛ-0,4кВ СКТП-51 "Романтиков, новое кладбище" ф.2 /155м/ | 155
УКЭС | г. Усть-Кут | КЛ-0,4кВ СКТП-Котельная "Киевская-1" ф.1 /17м/ | 17
УКЭС | г. Усть-Кут | КЛ-0,4кВ СКТП-Котельная "Комсомольская" ф.3 /32м/ | 32
УКЭС | г. Усть-Кут | КЛ-0,4кВ СКТП-Котельная "Котельная" ф.2 /15м/ | 15
УКЭС | г. Усть-Кут | КЛ-0,4кВ СКТПН-79 "Маяковского " ф.1 /18м/ | 18
УКЭС | г. Усть-Кут | КЛ-0,4кВ СКТПН-79 "Чайковского" ф.2 /18м/ | 18
УКЭС | г. Усть-Кут | КЛ-0,4кВ ТП-10(Р) "Коммунистическая,19" ф.2 /340 м/ | 340
УКЭС | г. Усть-Кут | КЛ-0,4кВ ТП-10(Р) "Коммунистическая" ф.3 /30 м/ | 30
УКЭС | г. Усть-Кут | КЛ-0,4кВ ТП-10(Р) "Осетровская" ф.1 /23м/ | 23
УКЭС | г. Усть-Кут | КЛ-0,4кВ ТП-12 (Л) "Калинина 10 - Дом связи" ф.2 /400м/ | 400
УКЭС | г. Усть-Кут | КЛ-0,4кВ ТП-12 (Л) "Калинина 4" ф.1 /40м/ | 40
УКЭС | г. Усть-Кут | КЛ-0,4кВ ТП-15 (Л) "Детский сад" ф.3 /12м/ | 12
УКЭС | г. Усть-Кут | КЛ-0,4кВ ТП-15 (Л) "Дом 19" ф.2 /12м/ | 12
УКЭС | г. Усть-Кут | КЛ-0,4кВ ТП-15 (Л) "Мельничный ручей" ф.1 /12м/ | 12
УКЭС | г. Усть-Кут | КЛ-0,4кВ ТП-15 (Л) "Поселок" ф.4 /12м/ | 12
УКЭС | г. Усть-Кут | КЛ-0,4кВ ТП-17 "Белобородова" ф.1 /15м/ | 15
УКЭС | г. Усть-Кут | КЛ-0,4кВ ТП-17 "Гайдара" ф.2 /15м/ | 15
УКЭС | г. Усть-Кут | КЛ-0,4кВ ТП-17 "Дер.здание больницы Водников" ф.6 /13м/ | 13
УКЭС | г. Усть-Кут | КЛ-0,4кВ ТП-17 "Кир.здание больницы Водников" ф.5 /110м/ | 110
УКЭС | г. Усть-Кут | КЛ-0,4кВ ТП-17 "Пролетарская" ф.4 /13м/ | 13
УКЭС | г. Усть-Кут | КЛ-0,4кВ ТП-17 "Станция скорой помощи" ф.7 /355м/ | 355
УКЭС | г. Усть-Кут | КЛ-0,4кВ ТП-17 (Л) "Детское отделение" ф.3 /270м/ | 270
УКЭС | г. Усть-Кут | КЛ-0,4кВ ТП-17 (Л) "КНС-1" ф.1 /274м/ | 274
УКЭС | г. Усть-Кут | КЛ-0,4кВ ТП-17 (Л) "Поликлиника ж/д" ф.2 /166м/ | 166
УКЭС | г. Усть-Кут | КЛ-0,4кВ ТП-17 (Л) "Р. Денисова 8 общ." ф.4 /154м/ | 154
УКЭС | г. Усть-Кут | КЛ-0,4кВ ТП-17 (Л) "СЭС, хоз.корпус" ф.5м /102м/ | 102
УКЭС | г. Усть-Кут | КЛ-0,4кВ ТП-18 "Гайдара-20" ф.1 /300м/ | 300
УКЭС | г. Усть-Кут | КЛ-0,4кВ ТП-18 "Речников-24" ф.3 /298м/ | 298
УКЭС | г. Усть-Кут | КЛ-0,4кВ ТП-18 "Речников-26" ф.7 /496м/ г.Усть-Кут,ул.Речников, УКЭС | 496
УКЭС | г. Усть-Кут | КЛ-0,4кВ ТП-18 "Речников-28" ф.6 /217м/ | 217
УКЭС | г. Усть-Кут | КЛ-0,4кВ ТП-18 "Речников-30" ф.2 /282м/ | 282
УКЭС | г. Усть-Кут | КЛ-0,4кВ ТП-18 "Речников-32" ф.5 /226м/ | 226
УКЭС | г. Усть-Кут | КЛ-0,4кВ ТП-18 "Узел связи ОРП" ф.4 /303м/ | 303
УКЭС | г. Усть-Кут | КЛ-0,4кВ ТП-18 (Л) "Водный вокзал" ф.7 /200м/ | 200
УКЭС | г. Усть-Кут | КЛ-0,4кВ ТП-18 (Л) "Д/с № 54 "Мишутка" ф.3 /308м/ | 308
УКЭС | г. Усть-Кут | КЛ-0,4кВ ТП-18 (Л) "Дом связи" ф.2 /115м/ | 115
УКЭС | г. Усть-Кут | КЛ-0,4кВ ТП-18 (Л) "Калинина 16" ф.5 /54м/ | 54
УКЭС | г. Усть-Кут | КЛ-0,4кВ ТП-18 (Л) "Калинина 7" ф.1 /242м/ | 242
УКЭС | г. Усть-Кут | КЛ-0,4кВ ТП-18 (Л) "Р.Денисова 7А (Аптека)" ф.6 /242м/ | 242
УКЭС | г. Усть-Кут | КЛ-0,4кВ ТП-18 (Л) "Р.Денисова 9, Калинина 16" ф.4 /220м/ | 220
УКЭС | г. Усть-Кут | КЛ-0,4кВ ТП-19 "Горького 28-34" ф.1 /25м/ | 25
УКЭС | г. Усть-Кут | КЛ-0,4кВ ТП-19 "Горького 42-44" ф.3 /25м/ | 25
УКЭС | г. Усть-Кут | КЛ-0,4кВ ТП-19 "Горького-36 пристрой общ." /60м/ | 60
УКЭС | г. Усть-Кут | КЛ-0,4кВ ТП-19 "Дет.сад"Солнышко" ф.4 /100м/ | 100
УКЭС | г. Усть-Кут | КЛ-0,4кВ ТП-19 "Дзержинского" ф.2 /25м/ | 25
УКЭС | г. Усть-Кут | КЛ-0,4кВ ТП-19 "Магазин, Горького-36" ф.7 /40м/ | 40
УКЭС | г. Усть-Кут | КЛ-0,4кВ ТП-19 "Речников-39" ф.5 /200м/ | 200
УКЭС | г. Усть-Кут | КЛ-0,4кВ ТП-19 "Речников-41" ф,6 /55м/ | 55
УКЭС | г. Усть-Кут | КЛ-0,4кВ ТП-20 "Пролетарская-11" ф.1 /147м/ | 147
УКЭС | г. Усть-Кут | КЛ-0,4кВ ТП-20 "Пролетарская-12" ф.7 /362м/ | 362
УКЭС | г. Усть-Кут | КЛ-0,4кВ ТП-20 "Пролетарская-13" ф.4 /126м/ | 126
УКЭС | г. Усть-Кут | КЛ-0,4кВ ТП-20 "Пролетарская-14" ф.3 /312м/ | 312
УКЭС | г. Усть-Кут | КЛ-0,4кВ ТП-20 "Речников-36" ф.2 /148м/ | 148
УКЭС | г. Усть-Кут | КЛ-0,4кВ ТП-20 "Речников-38" ф.5 /296м/ | 296
УКЭС | г. Усть-Кут | КЛ-0,4кВ ТП-20 "Школа" ф.6 /84м/ | 84
УКЭС | г. Усть-Кут | КЛ-0,4кВ ТП-200 "Набережная" ф.3 /15м/ | 15
УКЭС | г. Усть-Кут | КЛ-0,4кВ ТП-200 "Советская 42-71, столовая" ф.2 /15м/ | 15
УКЭС | г. Усть-Кут | КЛ-0,4кВ ТП-200 "Советская" ф.1 /55м/ | 55
УКЭС | г. Усть-Кут | КЛ-0,4кВ ТП-206 "Почтовая, Зверева" ф.3 /19м/ | 19
УКЭС | г. Усть-Кут | КЛ-0,4кВ ТП-206 "Советская 54-68, 73-91" ф.2 /19м/ | 19
УКЭС | г. Усть-Кут | КЛ-0,4кВ ТП-206 "Советская 70-72" ф.1 /19м/ | 19
УКЭС | г. Усть-Кут | КЛ-0,4кВ ТП-207 "Котельная" ф.3 /10м/ | 10
УКЭС | г. Усть-Кут | КЛ-0,4кВ ТП-207 "Первомайская" ф.2 /21м/ | 21
УКЭС | г. Усть-Кут | КЛ-0,4кВ ТП-207 "Хабарова, Первомайская" ф.1 /19м/ | 19
УКЭС | г. Усть-Кут | КЛ-0,4кВ ТП-207 "Щорса 71, 73" ф.5 /21м/ | 21
УКЭС | г. Усть-Кут | КЛ-0,4кВ ТП-207 "Щорса 75А, 75, 77" ф.4 /10м/ | 10
УКЭС | г. Усть-Кут | КЛ-0,4кВ ТП-208 "Ветстанция, пер. Связи, Каменный 1-4" ф.4 /20м/ | 20
УКЭС | г. Усть-Кут | КЛ-0,4кВ ТП-208 "Котельная школы-3" ф.5 /32м/ | 32
УКЭС | г. Усть-Кут | КЛ-0,4кВ ТП-208 "Первомайская 18-23, Щорса 46, 49" ф.2 /20м/ | 20
УКЭС | г. Усть-Кут | КЛ-0,4кВ ТП-208 "Первомайская 8-16, Хабарова 12-40" ф.3 /20м/ | 20
УКЭС | г. Усть-Кут | КЛ-0,4кВ ТП-208 "Хабарова, Первомайская 1А-13" ф.1 /20м/ | 20
УКЭС | г. Усть-Кут | КЛ-0,4кВ ТП-208 "Школа-, освещение школы-3"ф.6 /23м/ | 23
УКЭС | г. Усть-Кут | КЛ-0,4кВ ТП-208 "Щорса 47А, 47Б"ф.7 /23м/ | 23
УКЭС | г. Усть-Кут | КЛ-0,4кВ ТП-208 "Щорса 49" ф.8 /63м/ | 63
УКЭС | г. Усть-Кут | КЛ-0,4кВ ТП-209 "Космодемьянской" ф.1 /15м/ | 15
УКЭС | г. Усть-Кут | КЛ-0,4кВ ТП-209 "Матросова 57-68, Гастелло" ф.3 /15м/ | 15
УКЭС | г. Усть-Кут | КЛ-0,4кВ ТП-21 Дет.сад"Кораблик" /309 м/ | 309
УКЭС | г. Усть-Кут | КЛ-0,4кВ ТП-21(Л) "Дебют" ф.5 /861м/ | 861
УКЭС | г. Усть-Кут | КЛ-0,4кВ ТП-21(Л) "Кирова 25, 29" ф.2 /290м/ | 290
УКЭС | г. Усть-Кут | КЛ-0,4кВ ТП-21(Л) "Кирова 31" ф.3 /181м/ | 181
УКЭС | г. Усть-Кут | КЛ-0,4кВ ТП-21(Л) "Кирова 31" ф.4 /60м/ | 60
УКЭС | г. Усть-Кут | КЛ-0,4кВ ТП-21(Л) "Кирова 92" ф.1 /530м/ | 530
УКЭС | г. Усть-Кут | КЛ-0,4кВ ТП-210 "Щорса 32-44" ф.1 /20м/ | 20
УКЭС | г. Усть-Кут | КЛ-0,4кВ ТП-215 " Церковь" ф.1 /19м/ | 19
УКЭС | г. Усть-Кут | КЛ-0,4кВ ТП-215 "Котельная "Ротор",Пришвина-15" ф.2 /19м/ | 19
УКЭС | г. Усть-Кут | КЛ-0,4кВ ТП-215 "Пилорама, Кр.звезды, Есенина " ф.3 /20м/ | 20
УКЭС | г. Усть-Кут | КЛ-0,4кВ ТП-216 "Горького 12-18 четн, Речников 11,13,17,19,25-35 нечет" ф.1 /19м/ | 19
УКЭС | г. Усть-Кут | КЛ-0,4кВ ТП-216 "Горького 12-18 четн, Речников 11" ф.2 /19м/ | 19
УКЭС | г. Усть-Кут | КЛ-0,4кВ ТП-216 "Речников 17А" ф.6 /160м/ | 160
УКЭС | г. Усть-Кут | КЛ-0,4кВ ТП-216 "Речников 27А" ф.3 /19м/ | 19
УКЭС | г. Усть-Кут | КЛ-0,4кВ ТП-216 "Речников 27А" ф.5 /306м/ | 306
УКЭС | г. Усть-Кут | КЛ-0,4кВ ТП-22 (Л) "Д/сад №148" ф.1 /29м/ | 29
УКЭС | г. Усть-Кут | КЛ-0,4кВ ТП-22 (Л) "Калинина 2" ф.11 /268м/ | 268
УКЭС | г. Усть-Кут | КЛ-0,4кВ ТП-22 (Л) "Калинина 2А, 2Б" ф.6 /29м/ | 29
УКЭС | г. Усть-Кут | КЛ-0,4кВ ТП-22 (Л) "Калинина 5" ф.7 /368м/ | 368
УКЭС | г. Усть-Кут | КЛ-0,4кВ ТП-22 (Л) "Кирова 82-I" ф.8 /48м/ | 48
УКЭС | г. Усть-Кут | КЛ-0,4кВ ТП-22 (Л) "Кирова 82-II" ф.9 /226м/ | 226
УКЭС | г. Усть-Кут | КЛ-0,4кВ ТП-22 (Л) "Кирова 84" ф.3 /340м/ | 340
УКЭС | г. Усть-Кут | КЛ-0,4кВ ТП-22 (Л) "Р.Денисова 1" ф.4 /82м/ | 82
УКЭС | г. Усть-Кут | КЛ-0,4кВ ТП-22 (Л) "Р.Денисова 3 корпус 1, 2" ф.10 /420м/ | 420
УКЭС | г. Усть-Кут | КЛ-0,4кВ ТП-22 (Л) "Универсам, Кирова 86" ф.5 /478м/ | 478
УКЭС | г. Усть-Кут | КЛ-0,4кВ ТП-221 "Кирова 28-А" /165м/ | 165
УКЭС | г. Усть-Кут | КЛ-0,4кВ ТП-221 "Кирова 28-Б" /280м/ | 280
УКЭС | г. Усть-Кут | КЛ-0,4кВ ТП-221 "Кирова 30" /116м/ | 116
УКЭС | г. Усть-Кут | КЛ-0,4кВ ТП-221 "Кирова 36-I" /250м/ | 250
УКЭС | г. Усть-Кут | КЛ-0,4кВ ТП-221 "Кирова 36-II" /72м/ | 72
УКЭС | г. Усть-Кут | КЛ-0,4кВ ТП-222 "Кирова 34" ф.1 /150м/ | 150
УКЭС | г. Усть-Кут | КЛ-0,4кВ ТП-222 "Кирова 34А" ф.3 /380м/ | 380
УКЭС | г. Усть-Кут | КЛ-0,4кВ ТП-222 "Кирова 40" ф.2 /42м/ | 42
УКЭС | г. Усть-Кут | КЛ-0,4кВ ТП-222 "Кирова 40А-Д/сад" ф.5 /310м/ | 310
УКЭС | г. Усть-Кут | КЛ-0,4кВ ТП-222 "Кирова 42А" ф.4 /57м/ | 57
УКЭС | г. Усть-Кут | КЛ-0,4кВ ТП-224 " Пер.Флотский, дом милиции, Новая " /21м/ | 21
УКЭС | г. Усть-Кут | КЛ-0,4кВ ТП-224"Свердлова-17"/250 м/ г.Усть-Кут,ул.Свердлова, УКЭС | 250
УКЭС | г. Усть-Кут | КЛ-0,4кВ ТП-225 "Свердлова 19, 21, 23А" ф.3 /23м/ | 23
УКЭС | г. Усть-Кут | КЛ-0,4кВ ТП-225 "Свердлова 23, 15" ф.4 /30м/ | 30
УКЭС | г. Усть-Кут | КЛ-0,4кВ ТП-225 "Свердлова, Березовый" ф.2 /23м/ | 23
УКЭС | г. Усть-Кут | КЛ-0,4кВ ТП-225 "Свердлова, комендатура" ф.1 /20м/ | 20
УКЭС | г. Усть-Кут | КЛ-0,4кВ ТП-225 "Сосновая" ф.5 /20м/ | 20
УКЭС | г. Усть-Кут | КЛ-0,4кВ ТП-226 " Дома ЛенУРСа, Сосновая 2,5,10"ф.2 /16м/ | 16
УКЭС | г. Усть-Кут | КЛ-0,4кВ ТП-226 " Новая 17, 19" ф.3 /16м/ | 16
УКЭС | г. Усть-Кут | КЛ-0,4кВ ТП-226 " Спартака,Чапаева" ф.1 /16м/ | 16
УКЭС | г. Усть-Кут | КЛ-0,4кВ ТП-226 "Сосновая 2А, Новая 2,14,13" ф.4 /16м/ | 16
УКЭС | г. Усть-Кут | КЛ-0,4кВ ТП-23 (Л) "КБО-Р-Д 17" ф.5 /75м/ | 75
УКЭС | г. Усть-Кут | КЛ-0,4кВ ТП-23 (Л) "Кирова-90 корпус-2, 3" ф.4 /58м/ | 58
УКЭС | г. Усть-Кут | КЛ-0,4кВ ТП-23 (Л) "Р. Денисова 15, Калинина 18" ф.1 /180м/ | 180
УКЭС | г. Усть-Кут | КЛ-0,4кВ ТП-23 (Л) "Р. Денисова 19, Школьный 3" ф.6 /31м/ | 31
УКЭС | г. Усть-Кут | КЛ-0,4кВ ТП-23 (Л) "ЦТП" ф.2 /276м/ | 276
УКЭС | г. Усть-Кут | КЛ-0,4кВ ТП-23 (Л) "Школьный 1" ф.3 /31м/ | 31
УКЭС | г. Усть-Кут | КЛ-0,4кВ ТП-233 "Пролетарская, насосная" ф.2 /42м/ | 42
УКЭС | г. Усть-Кут | КЛ-0,4кВ ТП-233 "Роддом" ф.3 /69м/ | 69
УКЭС | г. Усть-Кут | КЛ-0,4кВ ТП-233 "Станция скорой помощи" ф.1 /51м/ | 51
УКЭС | г. Усть-Кут | КЛ-0,4кВ ТП-234 "Контейнер-0,4кВ" ф.6 /37м/ | 37
УКЭС | г. Усть-Кут | КЛ-0,4кВ ТП-234 "Приют" ф.9 /67м/ | 67
УКЭС | г. Усть-Кут | КЛ-0,4кВ ТП-234 "Пушкина-55" ф.7 /18м/ | 18
УКЭС | г. Усть-Кут | КЛ-0,4кВ ТП-234 "Пушкина" ф.3 /36м/ | 36
УКЭС | г. Усть-Кут | КЛ-0,4кВ ТП-234 "Толстого-34А" ф.8 /60м/ | 60
УКЭС | г. Усть-Кут | КЛ-0,4кВ ТП-234 "Толстого-49 резерв" ф.5 /74м/ | 74
УКЭС | г. Усть-Кут | КЛ-0,4кВ ТП-234 "Толстого,горкомхоз" ф.4 /20м/ | 20
УКЭС | г. Усть-Кут | КЛ-0,4кВ ТП-234 "Халтурина,Володарского 63-67" ф.1 /18м/ | 18
УКЭС | г. Усть-Кут | КЛ-0,4кВ ТП-234 "Халтурина,Володарского 63-67" ф.2 /18м/ | 18
УКЭС | г. Усть-Кут | КЛ-0,4кВ ТП-235 "Горького-50",ф.3/367м/ г.Усть-Кут,ул.Горького, УКЭС | 367
УКЭС | г. Усть-Кут | КЛ-0,4кВ ТП-235 "Горького-50А" ф.2 /100м/ | 100
УКЭС | г. Усть-Кут | КЛ-0,4кВ ТП-235 "Речников-49" ф.1 /23м/ | 23
УКЭС | г. Усть-Кут | КЛ-0,4кВ ТП-235 "Речников-51",ф.4 /196м/ г.Усть-Кут,ул.Речников, УКЭС | 196
УКЭС | г. Усть-Кут | КЛ-0,4кВ ТП-235 "Речнков-53",ф.5 /462м/ г.Усть-Кут,ул.Речников, УКЭС | 462
УКЭС | г. Усть-Кут | КЛ-0,4кВ ТП-236 "Дет.сад Журавлик" ф.9 /246м/ | 246
УКЭС | г. Усть-Кут | КЛ-0,4кВ ТП-236 "Пролетарская-16"ф.6 /110м/ | 110
УКЭС | г. Усть-Кут | КЛ-0,4кВ ТП-236 "Пролетарская-17"ф.4 /85м/ | 85
УКЭС | г. Усть-Кут | КЛ-0,4кВ ТП-236 "Пролетарская-17"ф.5 /41м/ | 41
УКЭС | г. Усть-Кут | КЛ-0,4кВ ТП-236 "Пролетарская-19"ф.3 /370м/ | 370
УКЭС | г. Усть-Кут | КЛ-0,4кВ ТП-236 "Речников-42"ф.7 /180м/ | 180
УКЭС | г. Усть-Кут | КЛ-0,4кВ ТП-236 "Речников-42"ф.7 /250м/ | 250
УКЭС | г. Усть-Кут | КЛ-0,4кВ ТП-236 "Речников-44"ф.1 /61м/ | 61
УКЭС | г. Усть-Кут | КЛ-0,4кВ ТП-236 "Речников-44"ф.8 /54м/ | 54
УКЭС | г. Усть-Кут | КЛ-0,4кВ ТП-236 "Речников-46"ф.2 /384м/ | 384
УКЭС | г. Усть-Кут | КЛ-0,4кВ ТП-24(Л) "Админ.здание, пищеблок" ф.6 /106м/ | 106
УКЭС | г. Усть-Кут | КЛ-0,4кВ ТП-24(Л) "Д/с Белочка" ф.4 /352м/ | 352
УКЭС | г. Усть-Кут | КЛ-0,4кВ ТП-24(Л) "Невролгия + ст.терапия" ф.5 /42м/ | 42
УКЭС | г. Усть-Кут | КЛ-0,4кВ ТП-24(Л) "Столовая" ф.7 /140м/ | 140
УКЭС | г. Усть-Кут | КЛ-0,4кВ ТП-24(Л) "ФСБ" ф.8 /145м/ | 145
УКЭС | г. Усть-Кут | КЛ-0,4кВ ТП-24(Л) "Хирургический корпус" ф.2 /306м/ | 306
УКЭС | г. Усть-Кут | КЛ-0,4кВ ТП-24(Л) "Школа-9" ф.1 /130м/ | 130
УКЭС | г. Усть-Кут | КЛ-0,4кВ ТП-24(Л) "Школьные мастерские" ф.3 /50м/ | 50
УКЭС | г. Усть-Кут | КЛ-0,4кВ ТП-246 "Пушкина-101" ф.1 /80м/ | 80
УКЭС | г. Усть-Кут | КЛ-0,4кВ ТП-246 "Пушкина-101" ф.2 /62м/ | 62
УКЭС | г. Усть-Кут | КЛ-0,4кВ ТП-246 "Пушкина-103" ф.3 /150м/ | 150
УКЭС | г. Усть-Кут | КЛ-0,4кВ ТП-246 "Пушкина-103" ф.4 /56м/ | 56
УКЭС | г. Усть-Кут | КЛ-0,4кВ ТП-246 ф.6 "Пушкина-115"/80 м/,г. Усть-Кут, ул. Пушкина,УКЭС | 80
УКЭС | г. Усть-Кут | КЛ-0,4кВ ТП-246"Пушкина-113",ф.5 /500м/ г.Усть-Кут,ул.Пушкина, УКЭС | 500
УКЭС | г. Усть-Кут | КЛ-0,4кВ ТП-246"Пушкина-113",ф.6 /266 м/ г.Усть-Кут,ул.Пушкина, УКЭС | 266
УКЭС | г. Усть-Кут | КЛ-0,4кВ ТП-25 "Кирова 85,87 Лаборатория СЭС, контора Водоканала" ф.2 /46м/ | 46
УКЭС | г. Усть-Кут | КЛ-0,4кВ ТП-25 "Склады Ляшенко,Кирова 81,83 " ф.1 /72м/ | 72
УКЭС | г. Усть-Кут | КЛ-0,4кВ ТП-253 "Мастерские" ф.4 /232м/ | 232
УКЭС | г. Усть-Кут | КЛ-0,4кВ ТП-253 "Речное училище" ф.1 /206м/ | 206
УКЭС | г. Усть-Кут | КЛ-0,4кВ ТП-253 "Столовая-1" ф.2 /174м/ | 174
УКЭС | г. Усть-Кут | КЛ-0,4кВ ТП-253 "Столовая-2" ф.3 /174м/ | 174
УКЭС | г. Усть-Кут | КЛ-0,4кВ ТП-256 "Жуковского, Радищева" ф.1 /18м/ | 18
УКЭС | г. Усть-Кут | КЛ-0,4кВ ТП-256 "Магазин Весна, ул.Чайковского, Радищева" ф.4 /21м/ | 21
УКЭС | г. Усть-Кут | КЛ-0,4кВ ТП-256 "Маяковского" ф.3 /25м/ | 25
УКЭС | г. Усть-Кут | КЛ-0,4кВ ТП-256 "Октябрьская, Чехова" ф.2 /21м/ | 21
УКЭС | г. Усть-Кут | КЛ-0,4кВ ТП-256 "Столовая" ф.5 /18м/ | 18
УКЭС | г. Усть-Кут | КЛ-0,4кВ ТП-26 "Халтурина-54" ф.1 /72м/ | 72
УКЭС | г. Усть-Кут | КЛ-0,4кВ ТП-26 "Халтурина-54" ф.3 /514м/ | 514
УКЭС | г. Усть-Кут | КЛ-0,4кВ ТП-26 "Халтурина-56,54" ф.2 /91м/ | 91
УКЭС | г. Усть-Кут | КЛ-0,4кВ ТП-26 "Халтурина-58" ф.4 /410м/ | 410
УКЭС | г. Усть-Кут | КЛ-0,4кВ ТП-26 "Халтурина-58" ф.7 /131м/ | 131
УКЭС | г. Усть-Кут | КЛ-0,4кВ ТП-26 "Халтурина-60" ф.7 /50м/ | 50
УКЭС | г. Усть-Кут | КЛ-0,4кВ ТП-26 "Халтурина-64" ф.6 /41м/ | 41
УКЭС | г. Усть-Кут | КЛ-0,4кВ ТП-26 "Халтурина-66" ф.5 /372м/ | 372
УКЭС | г. Усть-Кут | КЛ-0,4кВ ТП-269 "зверева, магазин, Советская 175" ф.1 /65м/ | 65
УКЭС | г. Усть-Кут | КЛ-0,4кВ ТП-269 "Советская 122-120" ф.2 /25м/ | 25
УКЭС | г. Усть-Кут | КЛ-0,4кВ ТП-269 "Советская 163-171" ф.3 /25м/ | 25
УКЭС | г. Усть-Кут | КЛ-0,4кВ ТП-32 "Насосная ЦТП" ф.7 /64м/ | 64
УКЭС | г. Усть-Кут | КЛ-0,4кВ ТП-32 "Общ. Судостроительная-3" ф.2 /79м/ | 79
УКЭС | г. Усть-Кут | КЛ-0,4кВ ТП-32 "Пушкина-60" ф.1 /91м/ | 91
УКЭС | г. Усть-Кут | КЛ-0,4кВ ТП-32 "Российская-1" ф.3 /217м/ | 217
УКЭС | г. Усть-Кут | КЛ-0,4кВ ТП-32 "Судостроительная 26,28, Российская-15" ф.5 /79м/ | 79
УКЭС | г. Усть-Кут | КЛ-0,4кВ ТП-32 "Халтурина-66" ф.4 /356м/ | 356
УКЭС | г. Усть-Кут | КЛ-0,4кВ ТП-32 "ЦТП" ф.6 /20м/ | 20
УКЭС | г. Усть-Кут | КЛ-0,4кВ ТП-33 "Пушкина-74" ф.1 /144м/ | 144
УКЭС | г. Усть-Кут | КЛ-0,4кВ ТП-33 "Российская-11" ф.3 /620м/ | 620
УКЭС | г. Усть-Кут | КЛ-0,4кВ ТП-33 "Российская-13" ф.2 /380м/ | 380
УКЭС | г. Усть-Кут | КЛ-0,4кВ ТП-34 "Российская 27-41 нечетная" /79м/ | 79
УКЭС | г. Усть-Кут | КЛ-0,4кВ ТП-37 "Общ. Судостроительная-5" /282м/ | 282
УКЭС | г. Усть-Кут | КЛ-0,4кВ ТП-37 "Пушкина-72, Володарского-120" /96м/ | 96
УКЭС | г. Усть-Кут | КЛ-0,4кВ ТП-37 (Л) "Кедровая 1" ф.2 /40м/ | 40
УКЭС | г. Усть-Кут | КЛ-0,4кВ ТП-37 (Л) "Кедровая 11" ф.3 /125м/ | 125
УКЭС | г. Усть-Кут | КЛ-0,4кВ ТП-37 (Л) "Кедровая 3" ф.1 /153м/ | 153
УКЭС | г. Усть-Кут | КЛ-0,4кВ ТП-37 (Л) "Кедровая 5" ф.4 /93м/ | 93
УКЭС | г. Усть-Кут | КЛ-0,4кВ ТП-41 "Обнорского 31А, 31, 33, ГСК Кедр ф.3 /55м/ | 55
УКЭС | г. Усть-Кут | КЛ-0,4кВ ТП-41 "Обнорского 32" ф.1 /129м/ | 129
УКЭС | г. Усть-Кут | КЛ-0,4кВ ТП-41 "Толстого-47А" ф.2 /140м/ | 140
УКЭС | г. Усть-Кут | КЛ-0,4кВ ТП-42 "Д/с "Айболит" ф.3 /160м/ | 160
УКЭС | г. Усть-Кут | КЛ-0,4кВ ТП-42 "Толстого-49" ф.4 /170м/ | 170
УКЭС | г. Усть-Кут | КЛ-0,4кВ ТП-42 "Толстого-51" ф.1 /160м/ | 160
УКЭС | г. Усть-Кут | КЛ-0,4кВ ТП-42 "Толстого-53" ф.2 /200м/ | 200
УКЭС | г. Усть-Кут | КЛ-0,4кВ ТП-42 (Л) "Кирова 12" ф.2 /222м/ | 222
УКЭС | г. Усть-Кут | КЛ-0,4кВ ТП-42 (Л) "Кирова 16, 12" ф.3 /231м/ | 231
УКЭС | г. Усть-Кут | КЛ-0,4кВ ТП-42 (Л) "Кирова 16" ф.1 /480м/ | 480
УКЭС | г. Усть-Кут | КЛ-0,4кВ ТП-43 "Пушкина-125" ф.1/300 м/ г.Усть-Кут,ул.Пушкина, УКЭС | 300
УКЭС | г. Усть-Кут | КЛ-0,4кВ ТП-44 "Коттеджи" ф.3 /193м/ | 193
УКЭС | г. Усть-Кут | КЛ-0,4кВ ТП-44" Володарского-71 " ф.1 /276м/ | 276
УКЭС | г. Усть-Кут | КЛ-0,4кВ ТП-44" Володарского-73 " ф.2 /200м/ | 200
УКЭС | г. Усть-Кут | КЛ-0,4кВ ТП-45 "Гостиница Лена" ф.1 /184м/ | 184
УКЭС | г. Усть-Кут | КЛ-0,4кВ ТП-45 "Ресторан" ф.2 /214м/ | 214
УКЭС | г. Усть-Кут | КЛ-0,4кВ ТП-46 МЖК /32м/ | 32
УКЭС | г. Усть-Кут | КЛ-0,4кВ ТП-48 "Нефтяников 23, 7" ф.1 /159м/ | 159
УКЭС | г. Усть-Кут | КЛ-0,4кВ ТП-48 "Нефтяников 3А, котельная" ф.3 /124м/ | 124
УКЭС | г. Усть-Кут | КЛ-0,4кВ ТП-48 "Шевченко 2" ф.2 /140м/ | 140
УКЭС | г. Усть-Кут | КЛ-0,4кВ ТП-49 "Пушкина-56" /61м/ | 61
УКЭС | г. Усть-Кут | КЛ-0,4кВ ТП-49 "Пушкина-93 К-1,2" /198м/ | 198
УКЭС | г. Усть-Кут | КЛ-0,4кВ ТП-49 "Пушкина-93 К-3" /224м/ | 224
УКЭС | г. Усть-Кут | КЛ-0,4кВ ТП-49 "Пушкина-95" /300м/ | 300
УКЭС | г. Усть-Кут | КЛ-0,4кВ ТП-49"Пушкина-99" /1000м/ г.Усть-Кут,ул.Пушкина, УКЭС | 1000
УКЭС | г. Усть-Кут | КЛ-0,4кВ ТП-5 (Л) "ДК Магистраль" ф.2 /180м/ | 180
УКЭС | г. Усть-Кут | КЛ-0,4кВ ТП-5 (Л) "Кирова 44, 42" ф.1 /69м/ | 69
УКЭС | г. Усть-Кут | КЛ-0,4кВ ТП-5 (Л) "Кирова 46" ф.4 /50м/ | 50
УКЭС | г. Усть-Кут | КЛ-0,4кВ ТП-5 (Л) "Комсомольский 3" ф.3 /53м/ | 53
УКЭС | г. Усть-Кут | КЛ-0,4кВ ТП-5(Б) "Азовская, Бирюсинская" ф.4 /35м/ | 35
УКЭС | г. Усть-Кут | КЛ-0,4кВ ТП-5(Б) "Корабелов" ф.3 /15м/ | 15
УКЭС | г. Усть-Кут | КЛ-0,4кВ ТП-5(Б) "Молодежная" ф.2 /50м/ | 50
УКЭС | г. Усть-Кут | КЛ-0,4кВ ТП-5(Б) "Сокол" ф.6 /50м/ | 50
УКЭС | г. Усть-Кут | КЛ-0,4кВ ТП-5(Б) "Черноморская, Корчагина" ф.5 /30м/ | 30
УКЭС | г. Усть-Кут | КЛ-0,4кВ ТП-5(Б) "Черноморская,Тр.строителей" ф.1 /35м/ | 35
УКЭС | г. Усть-Кут | КЛ-0,4кВ ТП-53 "Школа-10" /190м/ | 190
УКЭС | г. Усть-Кут | КЛ-0,4кВ ТП-7 "Зверева" ф.2 /26м/ | 26
УКЭС | г. Усть-Кут | КЛ-0,4кВ ТП-7 "Осипенко" ф.1 /28м/ | 28
УКЭС | г. Усть-Кут | КЛ-0,4кВ ТП-7 "Островского" ф.4 /8м/ | 8
УКЭС | г. Усть-Кут | КЛ-0,4кВ ТП-7 "Советская" ф.3 /8м/ | 8
УКЭС | г. Усть-Кут | КЛ-0,4кВ ТП-72 "Ковпака,Цветочная"" ф.1 /30 м/ | 30
УКЭС | г. Усть-Кут | КЛ-0,4кВ ТП-72 "Школа-8" ф.2 /140 м/ | 140
УКЭС | г. Усть-Кут | КЛ-0,4кВ ТП-8(Р) "Коммунистическая-11" ф.1 /200 м/ | 200
УКЭС | г. Усть-Кут | КЛ-0,4кВ ТП-8(Р) "Коммунистическая-13" ф.3 /60 м/ | 60
УКЭС | г. Усть-Кут | КЛ-0,4кВ ТП-8(Р) "Лен.Рабочих-12" ф.2 /95 м/ | 95
УКЭС | г. Усть-Кут | КЛ-0,4кВ ТП-85 "Детсад-63" ф.1 /312 м/ | 312
УКЭС | г. Усть-Кут | КЛ-0,4кВ ТП-85 "Детский дом" ф.2 /300 м/ | 300
УКЭС | г. Усть-Кут | КЛ-0,4кВ ТП-85 "Кобелева 37,14,Волжская 7,9,11,12" ф.3 /150 м/ | 150
УКЭС | г. Усть-Кут | КЛ-0,4кВ ТП-85 "Молодежная-1" ф.6 /304 м/ | 304
УКЭС | г. Усть-Кут | КЛ-0,4кВ ТП-85 "Молодежная-2" ф.4 /380 м/ | 380
УКЭС | г. Усть-Кут | КЛ-0,4кВ ТП-85 "Строительный 1,2" ф.5 /570 м/ | 570
УКЭС | г. Усть-Кут | КЛ-0,4кВ ТП-85 "Строительный 1" ф.7 /250 м/ | 250
УКЭС | г. Усть-Кут | КЛ-0,4кВ ТП-86 "Набережная 1" ф.3 /150 м/ | 150
УКЭС | г. Усть-Кут | КЛ-0,4кВ ТП-86 "Набережная 2" ф.5 /420 м/ | 420
УКЭС | г. Усть-Кут | КЛ-0,4кВ ТП-86 "Набережная 3" ф.6 /440 м/ | 440
УКЭС | г. Усть-Кут | КЛ-0,4кВ ТП-86 "Строительная 3,Набережная 1" ф.2 /270 м/ | 270
УКЭС | г. Усть-Кут | КЛ-0,4кВ ТП-86 "Строительная 4" ф.4 /180 м/ | 180
УКЭС | г. Усть-Кут | КЛ-0,4кВ ТП-86 "Строительная 5" ф.7 /210 м/ | 210
УКЭС | г. Усть-Кут | КЛ-0,4кВ ТП-86 "Строительная,Молодежная 6,8,Набережная 17.18" ф.1 /90 м/ | 90
УКЭС | г. Усть-Кут | КЛ-0,4кВ ТП-9 (Л) "Банк Кирова 126" ф.8 /184м/ | 184
УКЭС | г. Усть-Кут | КЛ-0,4кВ ТП-9 (Л) "Кирова 122" ф.7 /344м/ | 344
УКЭС | г. Усть-Кут | КЛ-0,4кВ ТП-9 (Л) "Кирова 124" ф.5 /192м/ | 192
УКЭС | г. Усть-Кут | КЛ-0,4кВ ТП-9 (Л) "Кирова 128" ф.9 /240м/ | 240
УКЭС | г. Усть-Кут | КЛ-0,4кВ ТП-9 (Л) "Кирова 130" ф.6 /136м/ | 136
УКЭС | г. Усть-Кут | КЛ-0,4кВ ТП-9 (Л) "КНС-1 (Лена)" ф.1 /404м/ | 404
УКЭС | г. Усть-Кут | КЛ-0,4кВ ТП-9 (Л) "Р. Денисова 39" ф.4 /95м/ | 95
УКЭС | г. Усть-Кут | КЛ-0,4кВ ТП-9 (Л) "Р. Денисова 41" ф.3 /230м/ | 230
УКЭС | г. Усть-Кут | КЛ-0,4кВ ТП-9 (Л) "Строительный 2" ф.2 /79м/ | 79
УКЭС | г. Усть-Кут | КЛ-0,4кВ ТП-9(Р) "Коммунистическая-5" ф.3 /280 м/ | 280
УКЭС | г. Усть-Кут | КЛ-0,4кВ ТП-9(Р) "Коммунистическая-7" ф.4 /95 м/ | 95
УКЭС | г. Усть-Кут | КЛ-0,4кВ ТП-9(Р) "Коммунистическая-9" ф.1 /400 м/ | 400
УКЭС | г. Усть-Кут | КЛ-0,4кВ ТП-9(Р) "Лен.Рабочих-8" ф.2 /190 м/ | 190
УКЭС | г. Усть-Кут | КЛ-0,4кВ ТП-903 " Магазин ,детсад " ф.5 /150м/ | 150
УКЭС | г. Усть-Кут | КЛ-0,4кВ ТП-903 " Нефтянников 2,4,6 " ф.3 /307м/ | 307
УКЭС | г. Усть-Кут | КЛ-0,4кВ ТП-903 " Нефтянников 33,35 " ф.4 /121м/ | 121
УКЭС | г. Усть-Кут | КЛ-0,4кВ ТП-903 " Рабочая 8 " ф.2 /160м/ | 160
УКЭС | г. Усть-Кут | КЛ-0,4кВ ТП-903 " Столовая ,Нефтянников 29,31 " ф.1 /172м/ | 172
УКЭС | г. Усть-Кут | КЛ-0,4кВ ТП-904 " Нефтяников 19А, 21А" ф. 1 /49м/ | 49
УКЭС | г. Усть-Кут | КЛ-0,4кВ ТП-904 "Дом п/я" ф.13 /264м/ | 264
УКЭС | г. Усть-Кут | КЛ-0,4кВ ТП-904 "Нефтяников 1,7 А" ф.7 /480м/ | 480
УКЭС | г. Усть-Кут | КЛ-0,4кВ ТП-904 "Нефтяников 11, 15" ф.6 /208м/ | 208
УКЭС | г. Усть-Кут | КЛ-0,4кВ ТП-904 "Нефтяников 13" ф.10 /60м/ | 60
УКЭС | г. Усть-Кут | КЛ-0,4кВ ТП-904 "Нефтяников 17, 19" ф.5 /152м/ | 152
УКЭС | г. Усть-Кут | КЛ-0,4кВ ТП-904 "Нефтяников 1А" ф.8 /1000м/ | 1000
УКЭС | г. Усть-Кут | КЛ-0,4кВ ТП-904 "Нефтяников 21" ф.3 /124м/ | 124
УКЭС | г. Усть-Кут | КЛ-0,4кВ ТП-904 "Нефтяников24" ф. 2 /246м/ | 246
УКЭС | г. Усть-Кут | КЛ-0,4кВ ТП-904 "Нефтянников 25" ф.9 /206м/ | 206
УКЭС | г. Усть-Кут | КЛ-0,4кВ ТП-904 "Нефтянников 5, 9" ф.11 /172м/ | 172
УКЭС | г. Усть-Кут | КЛ-0,4кВ ТП-904 "Родничок" ф.4 /168м/ | 168
УКЭС | г. Усть-Кут | КЛ-0,4кВ ТП-907 " Ул. Шевченко, Мичурина" ф.5 /57м/ | 57
УКЭС | г. Усть-Кут | КЛ-0,4кВ ТП-907 " Шевченко 22" ф.1 /101м/ | 101
УКЭС | г. Усть-Кут | КЛ-0,4кВ ТП-907 " Шевченко 25" ф.2 /282м/ | 282
УКЭС | г. Усть-Кут | КЛ-0,4кВ ТП-907 " Школа" ф.4 /250м/ | 250
УКЭС | г. Усть-Кут | КЛ-0,4кВ ТП-907 "Жилые дома, насосная" ф.7 /132м/ | 132
УКЭС | г. Усть-Кут | КЛ-0,4кВ ТП-907 "Клуб" ф.6 /64м/ | 64
УКЭС | г. Усть-Кут | КЛ-0,4кВ ТП-907 "Ул.Зеленая" ф.3 /289м/ | 289
УКЭС | г. Усть-Кут | КЛ-0,4кВ ТП-ОРУ-Иркутскгеофизика "Вагончик, проходная" ф.4 /100м/ | 100
УКЭС | г. Усть-Кут | КЛ-0,4кВ ТП-ОРУ-Иркутскгеофизика "Вернадского" ф.1 /50м/ | 50
УКЭС | г. Усть-Кут | КЛ-0,4кВ ТП-ОРУ-Иркутскгеофизика "Гараж" ф.5 /120м/ | 120
УКЭС | г. Усть-Кут | КЛ-0,4кВ ТП-ОРУ-Иркутскгеофизика "Гл.фидер на РУ-0,4кВ" ф.2 /200м/ | 200
УКЭС | г. Усть-Кут | КЛ-0,4кВ ТП-ОРУ-Иркутскгеофизика "Губкина" ф.6 /42м/ | 42
УКЭС | г. Усть-Кут | КЛ-0,4кВ ТП-ОРУ-Иркутскгеофизика "Склад, бокс ОДС, Лесника" ф.3 /150м/ | 150
УКЭС | г. Усть-Кут | КЛ-0.4кВ КТП-93 "Суд" ф.1 /100 м/ | 100
УКЭС | г. Усть-Кут | ЛЭП-0,4 кВ (КЛ-0,4) г. Усть-Кут, ул. Высоцкого, сооруж-е 22/10 | 500
УКЭС | г. Усть-Кут, ИТОГО: |  | 284676.2 |  | 218403.42 |  | 9774
УКЭС | п. Янталь |  |  |  |  | ВЛ-35кВ "ЯНТАЛЬ" /27486 м/ УКЭС | 27486
УКЭС | п. Янталь, ИТОГО: |  | 0 |  | 0 |  | 27486
УКЭС | с. Турука | ВЛ-0,4кВ "д.Турука"/200м/,г.Усть-Кут,УКЭС | 200 | ВЛ-6 кВ с воздушным переходом через р. Лена от ПС 110/27,5/6 кВ с.Турука, /5330м/ УКЭС | 5330
УКЭС | с. Турука | УКЭС Воздушная линия ВЛИ-0,4 кВ "ТП №1" - фидер №1 с.Турука Усть-Кутского р-н УКЭС/354,55 м/ | 354.55
УКЭС | с. Турука | УКЭС Воздушная линия ВЛИ-0,4 кВ "ТП №2" - фидер №1 с.Турука Усть-Кутского р-н УКЭС /252,525 м/ | 252.525
УКЭС | с. Турука | УКЭС Воздушная линия ВЛИ-0,4 кВ "ТП №2" - фидер №3 с.Турука Усть-Кутского р-н /209,175 м/ | 209.175
УКЭС | с. Турука, ИТОГО: |  | 1016.25 |  | 5330 |  | 0
УКЭС | п. Магистральный | ВЛ-0,4кВ КТП-16(М) ф.№2 отпайка на жилые дома № 10/1,10/2 2 мкр./410м/УКЭС | 410 | ВЛ-10кВ "МО-45" /3730 м/ | 3730
УКЭС | п. Магистральный | ВЛ-0,4кВ КТП-47(М) ф.№3 отпайка на жилые дома по ул.Мира,21/90/ УКЭС | 90 | ВЛ-10кВ "РП-1-1" /830 м/ | 830
УКЭС | п. Магистральный | ВЛ-0,4кВ КТП-Лесхоз "Лесная,Пугачева" ф.1 /1482 м/ | 1482 | ВЛ-10кВ "РП-1-2" /936 м/ | 936
УКЭС | п. Магистральный | ВЛ-0,4кВ КТП-Лесхоз "Сосновая, Комарова" ф.2 /1356 м/ | 1356 | ВЛ-10кВ "ЦРП-1" /1635 м/ | 1635
УКЭС | п. Магистральный | ВЛ-0,4кВ КТПН-1(М) "ТОЦ"ф.1 /408 м/ | 408 | ВЛ-10кВ "ЦРП-2" /1710 м/ | 1710
УКЭС | п. Магистральный | ВЛ-0,4кВ КТПН-13(М) "Железнодорожная" ф.2 /605 м/ | 605 | ВЛ-10кВ "ЦРП-3" /1635 м/ | 1635
УКЭС | п. Магистральный | ВЛ-0,4кВ КТПН-13(М) "Рабочая" ф.1 /623 м/ | 623 | ВЛ-10кВ ф.103 "МК-131" /6741 м/ | 6741
УКЭС | п. Магистральный | ВЛ-0,4кВ КТПН-16(М) " Дом № 1,маг." Сибирь" ф.1 /465 м/ | 465 | ВЛ-10кВ ф.105 "Котельная" /1280 м/ | 1280
УКЭС | п. Магистральный | ВЛ-0,4кВ КТПН-16(М) " Дом №2,Донская,рез.д.№ 37" ф.2 /533 м/ | 533 | ВЛ-10кВ ф.107 "Водозабор" /2513 м/ | 2513
УКЭС | п. Магистральный | ВЛ-0,4кВ КТПН-18(М) "17съезда ВЛКСМ" ф.4 /928 м/ | 928 | ВЛ-10кВ ф.115 " Поселок " /2780 м/ | 2780
УКЭС | п. Магистральный | ВЛ-0,4кВ КТПН-18(М) "Космонавтов,кафе, маг."Надежда" ф.3 /501 м/ | 501 | ВЛ-10кВ ф.117 "Водозабор" /2822 м/ | 2822
УКЭС | п. Магистральный | ВЛ-0,4кВ КТПН-18(М) "Мостостроителей" ф.2 /490 м/ | 490 | ВЛ-10кВ ф.119 "РЭС" /70 м/ | 70
УКЭС | п. Магистральный | ВЛ-0,4кВ КТПН-19(М) "П.Морозова" ф.1 /517 м/ | 517 | ВЛ-10кВ ф.120 "СМП-391" /4386 м/ | 4386
УКЭС | п. Магистральный | ВЛ-0,4кВ КТПН-19(М) "Строителей" ф.2 /730 м/ | 730 | ВЛ-10кВ ф.201 "Насосная" /1179 м/ | 1179
УКЭС | п. Магистральный | ВЛ-0,4кВ КТПН-19(М) "Стройка" ф.4 /309 м/ | 309 | ВЛ-10кВ ф.207 "Солнечный" /3170 м/ | 3170
УКЭС | п. Магистральный | ВЛ-0,4кВ КТПН-19(М) "Таежная" ф.3 /680 м/ | 680 | ВЛ-10кВ ф.208 "ЦРБ" /1363 м/ | 1363
УКЭС | п. Магистральный | ВЛ-0,4кВ КТПН-20(М) "Дзержинского, м-н Радуга, СТО" ф.2 /494 м/ | 494 | КЛ-10кВ "МО-45" /370 м/ | 370
УКЭС | п. Магистральный | ВЛ-0,4кВ КТПН-20(М) "Таганрогская, Геологический" ф.1 /1115 м/ | 1115 | КЛ-10кВ "РП-1-1" /745м/ | 745
УКЭС | п. Магистральный | ВЛ-0,4кВ КТПН-205(М) "Ул.Первопроходцев" ф.1 /723 м/ | 723 | КЛ-10кВ "РП-1-1" резерв голов.уч-к /300 м/ | 300
УКЭС | п. Магистральный | ВЛ-0,4кВ КТПН-206(М) "Нагорная" ф.1 /776 м/ | 776 | КЛ-10кВ "РП-1-2" /745м/ | 745
УКЭС | п. Магистральный | ВЛ-0,4кВ КТПН-206(М) "Общежитие, склад маг-н" ф.2 /180 м/ | 180 | КЛ-10кВ "РП-1-2" резерв голов.уч-к /300 м/ | 300
УКЭС | п. Магистральный | ВЛ-0,4кВ КТПН-207(М) "Ул. Юности"ф.1 /570 м/ | 570 | КЛ-10кВ "ЦРП-1" /310м/ | 310
УКЭС | п. Магистральный | ВЛ-0,4кВ КТПН-208(М) "17 съезд ВЛКСМ" ф.2 /324 м/ | 324 | КЛ-10кВ "ЦРП-2" /840м/ | 840
УКЭС | п. Магистральный | ВЛ-0,4кВ КТПН-208(М) "40 лет Победы" ф.3 /1096 м/ | 1096 | КЛ-10кВ "ЦРП-3" /545м/ | 545
УКЭС | п. Магистральный | ВЛ-0,4кВ КТПН-208(М) "Героев Коммунаров" ф.1 /1356 м/ | 1356 | КЛ-10кВ ф.103 "МК-131" /300м/ | 300
УКЭС | п. Магистральный | ВЛ-0,4кВ КТПН-208(М) "Пер.Зеленый" ф.4 /305 м/ | 305 | КЛ-10кВ ф.105 "Котельная" /685м/ | 685
УКЭС | п. Магистральный | ВЛ-0,4кВ КТПН-209(М) "17съезда ВЛКСМ, Героев Коммунаров (д.28-40, 43-57)"ф.3 /910 м/ | 910 | КЛ-10кВ ф.107 "Водозабор" /1000м/ | 1000
УКЭС | п. Магистральный | ВЛ-0,4кВ КТПН-209(М) "17съезда ВЛКСМ, Героев Коммунаров (д.42-54,9-18)"ф.2 /1315 м/ | 1315 | КЛ-10кВ ф.115 "Поселок" /490м/ | 490
УКЭС | п. Магистральный | ВЛ-0,4кВ КТПН-209(М) "60 летОктября (д.18-44)"ф.1 /1554 м/ | 1554 | КЛ-10кВ ф.117 "Водозабор" /1000м/ | 1000
УКЭС | п. Магистральный | ВЛ-0,4кВ КТПН-209(М) "Мостостроителей, Нагорная"ф.4 /1490 м/ | 1490 | КЛ-10кВ ф.119 "РЭС" /270м/ | 270
УКЭС | п. Магистральный | ВЛ-0,4кВ КТПН-211(М) "Казахстанская" ф.2 /568 м/ | 568 | КЛ-10кВ ф.120 "СМП-391" /250м/ | 250
УКЭС | п. Магистральный | ВЛ-0,4кВ КТПН-211(М) "Черниговская" ф.1 /631 м/ | 631 | КЛ-10кВ ф.201 "Насосная" /170м/ | 170
УКЭС | п. Магистральный | ВЛ-0,4кВ КТПН-212(М) "Дома 3-22" ф.1 /710 м/ | 710 | КЛ-10кВ ф.207 "Солнечный" /50м/ | 50
УКЭС | п. Магистральный | ВЛ-0,4кВ КТПН-212(М) "Дома 36-77" ф.2 /869 м/ | 869 | КЛ-10кВ ф.208 "ЦРБ" /95м/ | 95
УКЭС | п. Магистральный | ВЛ-0,4кВ КТПН-212(М) "Забайкальская" ф.3 /470 м/ | 470
УКЭС | п. Магистральный | ВЛ-0,4кВ КТПН-213(М) "17 съезд ВЛКСМ"ф.2 /1100 м/ | 1100
УКЭС | п. Магистральный | ВЛ-0,4кВ КТПН-213(М) "60 лет Октября"ф.1 /1965 м/ | 1965
УКЭС | п. Магистральный | ВЛ-0,4кВ КТПН-213(М) "Забайкальская"ф.3 /1547 м/ | 1547
УКЭС | п. Магистральный | ВЛ-0,4кВ КТПН-213(М) "Мостостроителей"ф.4 /919 м/ | 919
УКЭС | п. Магистральный | ВЛ-0,4кВ КТПН-214(М) "2-х этажные дома ул.Корчагина" ф.2 /710 м/ | 710
УКЭС | п. Магистральный | ВЛ-0,4кВ КТПН-214(М) "Маг.Сириус, 70 лет Октября, пер.Елизаветский" ф.3 /978 м/ | 978
УКЭС | п. Магистральный | ВЛ-0,4кВ КТПН-214(М) "ЭТУС"ф.1 /320 м/ | 320
УКЭС | п. Магистральный | ВЛ-0,4кВ КТПН-215(М) "60лет Октября" ф.2 /647 м/ | 647
УКЭС | п. Магистральный | ВЛ-0,4кВ КТПН-215(М) "Черниговская" ф.1 /956 м/ | 956
УКЭС | п. Магистральный | ВЛ-0,4кВ КТПН-22(М) "ДК СМП,2-х эт.дома" ф.5 /280 м/ | 280
УКЭС | п. Магистральный | ВЛ-0,4кВ КТПН-22(М) "Корчагина (начало)" ф.1 /180 м/ | 180
УКЭС | п. Магистральный | ВЛ-0,4кВ КТПН-22(М) "Корчагина,Пионерская" ф.3 /945 м/ | 945
УКЭС | п. Магистральный | ВЛ-0,4кВ КТПН-22(М) "Рез.ЦРБ,Первопроходцев" ф.2 /667 м/ | 667
УКЭС | п. Магистральный | ВЛ-0,4кВ КТПН-23(М) "Молодежная" ф.2 /683 м/ | 683
УКЭС | п. Магистральный | ВЛ-0,4кВ КТПН-23(М) "Пионерская" ф.1 /46 м/ | 46
УКЭС | п. Магистральный | ВЛ-0,4кВ КТПН-24(М) "Детсад,Дружбы народов" ф.1 /618 м/ | 618
УКЭС | п. Магистральный | ВЛ-0,4кВ КТПН-24(М) "Детсад" ф.3 /140 м/ | 140
УКЭС | п. Магистральный | ВЛ-0,4кВ КТПН-24(М) "Пионерская" ф.2 /490 м/ | 490
УКЭС | п. Магистральный | ВЛ-0,4кВ КТПН-25(М) "ДЭУ" ф.1 /867 м/ | 867
УКЭС | п. Магистральный | ВЛ-0,4кВ КТПН-36(М) "Гагарина" ф.2 /1030 м/ | 1030
УКЭС | п. Магистральный | ВЛ-0,4кВ КТПН-36(М) "Гоголя" ф.1 /832 м/ | 832
УКЭС | п. Магистральный | ВЛ-0,4кВ КТПН-36(М) "Королева" ф.3 /420 м/ | 420
УКЭС | п. Магистральный | ВЛ-0,4кВ КТПН-45 (М) "Поликлиника" ф.3 /236 м/ | 236
УКЭС | п. Магистральный | ВЛ-0,4кВ КТПН-45 (М) "Северный-нечетные" ф.1 /1257 м/ | 1257
УКЭС | п. Магистральный | ВЛ-0,4кВ КТПН-45 (М) "Северный-нечетные" ф.2 /970 м/ | 970
УКЭС | п. Магистральный | ВЛ-0,4кВ КТПН-45 (М) "ЦРБ (инф., хир., гараж)" ф.4 /160 м/ | 160
УКЭС | п. Магистральный | ВЛ-0,4кВ КТПН-47(М) "Дом №19" ф.2 /35 м/ | 35
УКЭС | п. Магистральный | ВЛ-0,4кВ КТПН-47(М) "Мира, Иркутская" ф.3 /390 м/ | 390
УКЭС | п. Магистральный | ВЛ-0,4кВ КТПН-47(М) "Мира,Пугачева" ф.1 /996 м/ | 996
УКЭС | п. Магистральный | ВЛ-0,4кВ КТПН-47(М) "Первомайская, Нагорная" ф.4 /1076 м/ | 1076
УКЭС | п. Магистральный | ВЛ-0,4кВ КТПН-48(М) "Мира, Пугачева" ф.2 /1728 м/ | 1728
УКЭС | п. Магистральный | ВЛ-0,4кВ КТПН-48(М) "Мира" ф.3 /572 м/ | 572
УКЭС | п. Магистральный | ВЛ-0,4кВ КТПН-48(М) "Ташкентская" ф.1 /1367 м/ | 1367
УКЭС | п. Магистральный | ВЛ-0,4кВ МО-45 "17 съезда д.№27-41"ф.5 /450 м/ | 450
УКЭС | п. Магистральный | ВЛ-0,4кВ МО-45 "17 съезда, маг.Волна"ф.1 /460 м/ | 460
УКЭС | п. Магистральный | ВЛ-0,4кВ МО-45 "Космонавтов д.№17-82"ф.6 /1480 м/ | 1480
УКЭС | п. Магистральный | ВЛ-0,4кВ МО-45 "Космонавтов, ресторан"ф.7 /417 м/ | 417
УКЭС | п. Магистральный | ВЛ-0,4кВ МО-45 "Мостостроителей д.№12-20, стадион"ф.2 /512 м/ | 512
УКЭС | п. Магистральный | ВЛ-0,4кВ МО-45 "Мостостроителей д.№24-32"ф.4 /640 м/ | 640
УКЭС | п. Магистральный | ВЛ-0,4КВ ТП-10(М) "Дом 7" ф.3 /104 м/ | 104
УКЭС | п. Магистральный | ВЛ-0,4КВ ТП-10(М) "Магазин "Орхидея" ф.5 /137 м/ | 137
УКЭС | п. Магистральный | ВЛ-0,4КВ ТП-10(М) "Павильон " Мясо,Рыба" ф.4 /49 м/ | 49
УКЭС | п. Магистральный | ВЛ-0,4кВ ТП-2(М) ф."ул.Российская,8,10" /250 м/УКЭС | 250
УКЭС | п. Магистральный | ВЛ-0,4кВ ТП-3(М) "Горячий хлеб" ф.7 /283 м/ | 283
УКЭС | п. Магистральный | ВЛ-0,4кВ ТП-3(М) "Дома 36,37" ф.6 /296 м/ | 296
УКЭС | п. Магистральный | ВЛ-0,4кВ ТП-4(М) "Дома 27,28,29" ф.8 /220 м/ | 220
УКЭС | п. Магистральный | ВЛ-0,4кВ ТП-9(М) "Склад" ф.3 /84 м/ | 84
УКЭС | п. Магистральный | КЛ-0,4кВ КТПН-1 (М) "Дом 60-ти квартирный" ф.4 /125м/ | 125
УКЭС | п. Магистральный | КЛ-0,4кВ КТПН-1 (М) "Магазин "Колос" ф.2 /40м/ | 40
УКЭС | п. Магистральный | КЛ-0,4кВ КТПН-1 (М) "Магазин"Первый квартал" ф.3 /50м/ | 50
УКЭС | п. Магистральный | КЛ-0,4кВ КТПН-1 (М) "ТОЦ" ф.1 /241м/ | 241
УКЭС | п. Магистральный | КЛ-0,4кВ КТПН-13(М) "Железнодорожная" ф.2 /56м/ | 56
УКЭС | п. Магистральный | КЛ-0,4кВ КТПН-13(М) "Рабочая" ф.1 /20м/ | 20
УКЭС | п. Магистральный | КЛ-0,4кВ КТПН-16(М) " Дом № 1,маг." Сибирь" ф.1 /123м/ | 123
УКЭС | п. Магистральный | КЛ-0,4кВ КТПН-16(М) " Дом №2,Донская,рез.д.№ 37" ф.2 /34м/ | 34
УКЭС | п. Магистральный | КЛ-0,4кВ КТПН-18(М) "17съезда ВЛКСМ" ф.4 /129м/ | 129
УКЭС | п. Магистральный | КЛ-0,4кВ КТПН-18(М) "Космонавтов,кафе, маг."Надежда" ф.3 /5м/ | 5
УКЭС | п. Магистральный | КЛ-0,4кВ КТПН-18(М) "Магазин Трайка " ф.1 /21м/ | 21
УКЭС | п. Магистральный | КЛ-0,4кВ КТПН-18(М) "Мостостроителей" ф.2 /13м/ | 13
УКЭС | п. Магистральный | КЛ-0,4кВ КТПН-19(М) "П.Морозова" ф.1 /10м/ | 10
УКЭС | п. Магистральный | КЛ-0,4кВ КТПН-19(М) "Строителей" ф.2 /14м/ | 14
УКЭС | п. Магистральный | КЛ-0,4кВ КТПН-19(М) "Стройка" ф.4 /34м/ | 34
УКЭС | п. Магистральный | КЛ-0,4кВ КТПН-19(М) "Таежная" ф.3 /69м/ | 69
УКЭС | п. Магистральный | КЛ-0,4кВ КТПН-20(М) "Дзержинского, м-н Радуга, СТО" ф.2 /80м/ | 80
УКЭС | п. Магистральный | КЛ-0,4кВ КТПН-20(М) "Таганрогская, Геологический" ф.1 /154м/ | 154
УКЭС | п. Магистральный | КЛ-0,4кВ КТПН-205 (М) "Лицей Школа №2" ф.2 /450м/ | 450
УКЭС | п. Магистральный | КЛ-0,4кВ КТПН-205 (М) "Ул.Первопроходцев" ф.1 /23м/ | 23
УКЭС | п. Магистральный | КЛ-0,4кВ КТПН-206(М) "Нагорная" ф.1 /15м/ | 15
УКЭС | п. Магистральный | КЛ-0,4кВ КТПН-206(М) "Общежитие, склад маг-н" ф.2 /15м/ | 15
УКЭС | п. Магистральный | КЛ-0,4кВ КТПН-207(М) "Ул. Юности"ф.1 /15м/ | 15
УКЭС | п. Магистральный | КЛ-0,4кВ КТПН-208(М) "17 съезд ВЛКСМ"ф.2 /18м/ | 18
УКЭС | п. Магистральный | КЛ-0,4кВ КТПН-208(М) "40 лет Победы"ф.3 /91м/ | 91
УКЭС | п. Магистральный | КЛ-0,4кВ КТПН-208(М) "Героев Коммунаров"ф.1 /79м/ | 79
УКЭС | п. Магистральный | КЛ-0,4кВ КТПН-208(М) "Пер.Зеленый"ф.4 /130м/ | 130
УКЭС | п. Магистральный | КЛ-0,4кВ КТПН-209(М) "17съезда ВЛКСМ, Героев Коммунаров (д.28-40, 43-57)"ф.3 /18м/ | 18
УКЭС | п. Магистральный | КЛ-0,4кВ КТПН-209(М) "17съезда ВЛКСМ, Героев Коммунаров (д.42-54,9-18)"ф.2 /33м/ | 33
УКЭС | п. Магистральный | КЛ-0,4кВ КТПН-209(М) "60 летОктября (д.18-44)"ф.1 /33м/ | 33
УКЭС | п. Магистральный | КЛ-0,4кВ КТПН-209(М) "Мостостроителей, Нагорная"ф.4 /24м/ | 24
УКЭС | п. Магистральный | КЛ-0,4кВ КТПН-211(М) "Казахстанская" ф.2 /68м/ | 68
УКЭС | п. Магистральный | КЛ-0,4кВ КТПН-211(М) "Черниговская" ф.1 /38м/ | 38
УКЭС | п. Магистральный | КЛ-0,4кВ КТПН-212(М) "Дома 3-22" ф.1 /165м/ | 165
УКЭС | п. Магистральный | КЛ-0,4кВ КТПН-212(М) "Дома 36-77" ф.2 /22м/ | 22
УКЭС | п. Магистральный | КЛ-0,4кВ КТПН-212(М) "Забайкальская" ф.3 /52м/ | 52
УКЭС | п. Магистральный | КЛ-0,4кВ КТПН-213(М) "17 съезд ВЛКСМ"ф.2 /50м/ | 50
УКЭС | п. Магистральный | КЛ-0,4кВ КТПН-213(М) "60 лет Октября"ф.1 /72м/ | 72
УКЭС | п. Магистральный | КЛ-0,4кВ КТПН-213(М) "Забайкальская"ф.3 /105м/ | 105
УКЭС | п. Магистральный | КЛ-0,4кВ КТПН-213(М) "Мостостроителей"ф.4 /48м/ | 48
УКЭС | п. Магистральный | КЛ-0,4кВ КТПН-214(М) "2-х этажные дома ул.Корчагина" ф.2 /57м/ | 57
УКЭС | п. Магистральный | КЛ-0,4кВ КТПН-214(М) "Маг.Сириус, 70 лет Октября,пер.Елизаветский" ф.3 /72м/ | 72
УКЭС | п. Магистральный | КЛ-0,4кВ КТПН-214(М) "ЭТУС" ф.1 /48м/ | 48
УКЭС | п. Магистральный | КЛ-0,4кВ КТПН-215(М) "60лет Октября" ф.2 /18м/ | 18
УКЭС | п. Магистральный | КЛ-0,4кВ КТПН-215(М) "Черниговская" ф.1 /15м/ | 15
УКЭС | п. Магистральный | КЛ-0,4кВ КТПН-22(М) "ДК СМП,2-х эт.дома" ф.5 /51м/ | 51
УКЭС | п. Магистральный | КЛ-0,4кв КТПН-22(М) "Контора СМП"ф.4 /50м/ | 50
УКЭС | п. Магистральный | КЛ-0,4кВ КТПН-22(М) "Корчагина, (начало) ф.1 /57м/ | 57
УКЭС | п. Магистральный | КЛ-0,4кВ КТПН-22(М) "Корчагина,Пионерская" ф.3 /126м/ | 126
УКЭС | п. Магистральный | КЛ-0,4кВ КТПН-22(М) "Рез.ЦРБ,Первопроходцев" ф.2 /67м/ | 67
УКЭС | п. Магистральный | КЛ-0,4кВ КТПН-23(М) "Молодежная" ф.2 /104м/ | 104
УКЭС | п. Магистральный | КЛ-0,4кВ КТПН-23(М) "Пионерская" ф.1 /11м/ | 11
УКЭС | п. Магистральный | КЛ-0,4кВ КТПН-24(М) "Детсад,Дружбы народов" ф.1 /60м/ | 60
УКЭС | п. Магистральный | КЛ-0,4кВ КТПН-24(М) "Пионерская" ф.2 /42м/ | 42
УКЭС | п. Магистральный | КЛ-0,4кВ КТПН-45 (М) "Северный-нечетные" ф.1 /17м/ | 17
УКЭС | п. Магистральный | КЛ-0,4кВ КТПН-45 (М) "Северный-четные" ф.2 /17м/ | 17
УКЭС | п. Магистральный | КЛ-0,4кВ КТПН-47(М) "Дом №19" ф.2 /15м/ | 15
УКЭС | п. Магистральный | КЛ-0,4кВ КТПН-47(М) "Мира, Иркутская" ф.3 /24м/ | 24
УКЭС | п. Магистральный | КЛ-0,4кВ КТПН-47(М) "Мира, Пугачева" ф.1 /159м/ | 159
УКЭС | п. Магистральный | КЛ-0,4кВ КТПН-47(М) "Первомайская, Нагорная" ф.4 /15м/ | 15
УКЭС | п. Магистральный | КЛ-0,4кВ КТПН-48(М) "Мира, Пугачева" ф.2 /12м/ | 12
УКЭС | п. Магистральный | КЛ-0,4кВ КТПН-48(М) "Мира" ф.3 /24м/ | 24
УКЭС | п. Магистральный | КЛ-0,4кВ КТПН-48(М) "Ташкентская" ф.1 /57м/ | 57
УКЭС | п. Магистральный | КЛ-0,4кВ МО-45 "Космонавтов д.№17-82"ф.6 /15м/ | 15
УКЭС | п. Магистральный | КЛ-0,4кВ МО-45 "Космонавтов, ресторан"ф.7 /18м/ | 18
УКЭС | п. Магистральный | КЛ-0,4кВ ТП-10 (М) "Дом 1" ф.2 /80м/ | 80
УКЭС | п. Магистральный | КЛ-0,4кВ ТП-10 (М) "Дом 7" ф.3 /50м/ | 50
УКЭС | п. Магистральный | КЛ-0,4кВ ТП-10 (М) "Магазин "Орхидея" ф.5 /20м/ | 20
УКЭС | п. Магистральный | КЛ-0,4кВ ТП-10 (М) "Павильон "Мясо, Рыба" ф.4 /20м/ | 20
УКЭС | п. Магистральный | КЛ-0,4кВ ТП-10 (М) "Сбербанк" ф.1 /50м/ | 50
УКЭС | п. Магистральный | КЛ-0,4кВ ТП-2 (М) "Аптека" /40м/ | 40
УКЭС | п. Магистральный | КЛ-0,4кВ ТП-2 (М) "Гаражи" /115м/ | 115
УКЭС | п. Магистральный | КЛ-0,4кВ ТП-2 (М) "Дом 5" /60м/ | 60
УКЭС | п. Магистральный | КЛ-0,4кВ ТП-2 (М) "Дома 13, 14" /140м/ | 140
УКЭС | п. Магистральный | КЛ-0,4кВ ТП-2 (М) "Дома 13, 14" /140м/ | 140
УКЭС | п. Магистральный | КЛ-0,4кВ ТП-2 (М) "Дома 8, 7, 6" /60м/ | 60
УКЭС | п. Магистральный | КЛ-0,4кВ ТП-2 (М) "Дома 9, 10, 1" /170м/ | 170
УКЭС | п. Магистральный | КЛ-0,4кВ ТП-2 (М) "ШЧ" /200м/ | 200
УКЭС | п. Магистральный | КЛ-0,4кВ ТП-3 (М) "Горячий хлеб" ф.7 /29м/ | 29
УКЭС | п. Магистральный | КЛ-0,4кВ ТП-3 (М) "Дома 23, 24" ф.5 /380м/ | 380
УКЭС | п. Магистральный | КЛ-0,4кВ ТП-3 (М) "Дома 36, 37" ф.6 /50м/ | 50
УКЭС | п. Магистральный | КЛ-0,4кВ ТП-3 (М) "Конторв ЦРБ" ф.4 /110м/ | 110
УКЭС | п. Магистральный | КЛ-0,4кВ ТП-3 (М) "Спальный корпус" ф.3 /70м/ | 70
УКЭС | п. Магистральный | КЛ-0,4кВ ТП-3 (М) "Столовая" ф.2 /150м/ | 150
УКЭС | п. Магистральный | КЛ-0,4кВ ТП-3 (М) "Школа" ф.1 /200м/ | 200
УКЭС | п. Магистральный | КЛ-0,4кв ТП-4 (М) "Детсад Рябинка" ф.7 /50м/ | 50
УКЭС | п. Магистральный | КЛ-0,4кв ТП-4 (М) "Дом 32" ф.2 /100м/ | 100
УКЭС | п. Магистральный | КЛ-0,4кв ТП-4 (М) "Дом 33" ф.3 /100м/ | 100
УКЭС | п. Магистральный | КЛ-0,4кв ТП-4 (М) "Дома 15-17" ф.5 /110м/ | 110
УКЭС | п. Магистральный | КЛ-0,4кв ТП-4 (М) "Дома 18, 34, 35" ф.6 /150м/ | 150
УКЭС | п. Магистральный | КЛ-0,4кв ТП-4 (М) "Дома 19-22" ф.4 /160м/ | 160
УКЭС | п. Магистральный | КЛ-0,4кв ТП-4 (М) "Дома 27, 28, 29" ф.8 /93м/ | 93
УКЭС | п. Магистральный | КЛ-0,4кв ТП-4 (М) "Теплица" ф.1 /100м/ | 100
УКЭС | п. Магистральный | КЛ-0,4кВ ТП-9 (М) "Гараж" ф.2 /45м/ | 45
УКЭС | п. Магистральный | КЛ-0,4кВ ТП-9 (М) "ДПКС" ф.4 /45м/ | 45
УКЭС | п. Магистральный | КЛ-0,4кВ ТП-9 (М) "РЭС" ф.1 /90м/ | 90
УКЭС | п. Магистральный | КЛ-0,4кВ ТП-9 (М) "Склад" ф.3 /37м/ | 37
УКЭС | п. Магистральный, ИТОГО: |  | 63239 |  | 45245 |  | 0
УКЭС | д. Ключи | ВЛ-0,4 кВ ф.1 КТПН-56(М)"Ул.Юности"УКЭС /200 м/ | 200 | ВЛ-10 кВ ф.103"МК-131" отпайка на КТПН-56(М)"Ул.Юности"/820 м/ УКЭС | 820
УКЭС | д. Ключи | ВЛ-0,4 кВ ф.2 КТПН-56(М)"Ул.Юности"УКЭС /250 м/ | 250 | ВЛ-10кВ ф.103 отпайка на СКТП-58 М Казазачинско-Ленский р-н, п.Ключи, ул.Рябиновая УКЭС /310 м/ | 310
УКЭС | д. Ключи | ВЛ-0,4 кВ ф.3 КТПН-56(М)"Ул.Юности"УКЭС /500 м/ | 500 | ВЛ-10кВ ф.103"МК-131"отпайка на КТПН-57(М)"Ул.Полевая" УКЭС/ 150м/ | 150
УКЭС | д. Ключи | ВЛ-0,4 кВ ф.4 "ул.Подымахина".Казачинско-Ленский р-он п.Магистральный, ул.Подымахина ;/300м/ УКЭС | 300
УКЭС | д. Ключи | ВЛ-0,4кВ КТПН-39(М) "Опытный участок"ф.2 /845 м/ | 845
УКЭС | д. Ключи | ВЛ-0,4кВ КТПН-39(М) "Пролетарская,30лет Победы"ф.1 /1028 м/ | 1028
УКЭС | д. Ключи | ВЛ-0,4кВ КТПН-39(М) "ул.Юности"ф.3 /2169 м/ | 2169
УКЭС | д. Ключи | ВЛ-0,4кВ КТПН-40(М)" Алмаатинская, Ключевая "ф.3 /1628 м/ | 1628
УКЭС | д. Ключи | ВЛ-0,4кВ КТПН-40(М)" Дом №11и13 "ф.4 /180 м/ | 180
УКЭС | д. Ключи | ВЛ-0,4кВ КТПН-40(М)" Первомайская,Набережная "ф.2 /490 м/ | 490
УКЭС | д. Ключи | ВЛ-0,4кВ КТПН-41(М) "30-лет Победы"ф.3 /2283 м/ | 2283
УКЭС | д. Ключи | ВЛ-0,4кВ КТПН-41(М) "Котельная"ф.1 /90 м/ | 90
УКЭС | д. Ключи | ВЛ-0,4кВ КТПН-41(М) "Пролетарская"ф.2 /1695 м/ | 1695
УКЭС | д. Ключи | ВЛ-0,4кВ КТПН-41(М) "Школа"ф.4 /210 м/ | 210
УКЭС | д. Ключи | ВЛ-0,4кВ КТПН-42(М) " Полевая " ф.2 /611 м/ | 611
УКЭС | д. Ключи | ВЛ-0,4кВ КТПН-42(М) " Ферма,30 лет Победы" ф.1 /757 м/ | 757
УКЭС | д. Ключи | ВЛ-0,4кВ КТПН-43(М)" Березовая " ф.1 /1091 м/ | 1091
УКЭС | д. Ключи | ВЛ-0,4кВ ТП-39(М) ф.3.УКЭС /120 м/ | 120
УКЭС | д. Ключи | ВЛ-0,4кВ ТП-56(М)ф.3 /657/УКЭС | 657
УКЭС | д. Ключи | ВЛ-0,4кВ ф.1 от СКТП-58 М Казачинско-Ленский р-н, п.Ключи, ул.Рябиновая УКЭС /200 м/ | 200
УКЭС | д. Ключи | ВЛ-0,4кВ ф.1 СКТП-57(М)"Ул.Полевая" УКЭС /65 м/ | 65
УКЭС | д. Ключи | ВЛ-0,4кВ ф.2 СКТП-57(М)"Ул.Полевая" УКЭС /150 м/ | 150
УКЭС | д. Ключи | КЛ-0,4кВ КТПН-39 (М) "Пролетарская, 30 лет Победы" ф.1 /180м/ | 180
УКЭС | д. Ключи | КЛ-0,4кВ КТПН-39 (М) "ул. Юности" ф.3 /129м/ | 129
УКЭС | д. Ключи | КЛ-0,4кВ КТПН-40 (М) "Алмаатинская, Ключева" ф.3 /18м/ | 18
УКЭС | д. Ключи | КЛ-0,4кВ КТПН-40 (М) "Пекарня" ф.1 /81м/ | 81
УКЭС | д. Ключи | КЛ-0,4кВ КТПН-40 (М) "Первомайская, Набережная" ф.2 /36м/ | 36
УКЭС | д. Ключи | КЛ-0,4кВ КТПН-41 (М) "30-лет Победы" ф.3 /120м/ | 120
УКЭС | д. Ключи | КЛ-0,4кВ КТПН-41 (М) "Котельная" ф.1 /95м/ | 95
УКЭС | д. Ключи | КЛ-0,4кВ КТПН-41 (М) "Пролетарская" ф.2 /55м/ | 55
УКЭС | д. Ключи, ИТОГО: |  | 16233 |  | 1280 |  | 0
УКЭС | д. Седанкино | ВЛ-0,4кВ КТПН-38(М) "Заречная " ф.1 /686 м/ | 686
УКЭС | д. Седанкино | ВЛ-0,4кВ КТПН-38(М) "Набережная " ф.2 /1095 м/ | 1095
УКЭС | д. Седанкино | ВЛ-0,4кВ КТПН-38(М) "Рябиновая " ф.3 /943 м/ | 943
УКЭС | д. Седанкино, ИТОГО: |  | 2724 |  | 0 |  | 0
УКЭС | д. Мостовая | ВЛ-0,4кВ КТПН-29(М) ф.1 /300 м/ | 300 | ВЛ-10 кВ ф.№103 отпайка на ТП № 29(М)"д.Мостовая"/2400 м/ УКЭС | 2400
УКЭС | д. Мостовая | ВЛ-0,4кВ КТПН-29(М) ф.2 /300 м/ | 300 | ВЛ-10кВ ф.110 "Мостовая" /3500 м/ | 3500
УКЭС | д. Мостовая | ВЛ-0,4кВ КТПН-29(М) ф.3 /700 м/ | 700
УКЭС | д. Мостовая, ИТОГО: |  | 1300 |  | 5900 |  | 0
УКЭС | с. Казачинское | ВЛ-0,4 кВ КТПН-26(К)"Ул.Спортивная,13-16" ф.2 УКЭС/850 м/ | 850 | ВЛ-10 кВ ф.11"Поселок"отпайка на КТПН-27(К)"Детсад"УКЭС /660 м/ | 660
УКЭС | с. Казачинское | ВЛ-0,4 кВ КТПН-8(К)"Лесная 22-47" ф.3 /600 м/ | 600 | ВЛ-10 кВ ф.3"Березовка"-отпайка на КТПН-27(К)"Детсад"УКЭС /660 м/ | 660
УКЭС | с. Казачинское | ВЛ-0,4 кВ КТПН-8(К)"Лесная 22-47" ф.4 /400 м/ | 400 | ВЛ-10кВ ф.11" Поселок " /11008 м/ | 11008
УКЭС | с. Казачинское | ВЛ-0,4 кВ от СКТП-26(К) ф.1 /280 м/ | 280 | ВЛ-10кВ ф.3 " Березовка" /2335 м/ | 2335
УКЭС | с. Казачинское | ВЛ-0,4кВ КТПН-23(К) "Школа" ф.1 / 219 м/ | 219 | ВЛ-10кВ ф.3 "Березовка" (К) /650 м/ | 650
УКЭС | с. Казачинское | ВЛ-0,4кВ КТПН-23(К) "Школьная,Нагорная "ф.2 /923 м/ | 923 | ВЛ-10кВ ф.№ 11 "Поселок" отпайка на ТП № 19 (К) "Малый Остров"; /790м/ УКЭС | 790
УКЭС | с. Казачинское | ВЛ-0,4кВ КТПН-3(К) " Свердлова " ф.3 /1359 м/ | 1359 | ВЛ-10кВ фидер 10 " Пашня" /5034 м/ | 5034
УКЭС | с. Казачинское | ВЛ-0,4кВ КТПН-3(К) "Восточная " ф.4 /2462 м/ | 2462 | КЛ-10кВ ф.11"Поселок" /150м/ | 150
УКЭС | с. Казачинское | ВЛ-0,4кВ КТПН-3(К) "Профсоюзная" ф.2 /1350 м/ | 1350 | КЛ-10кВ ф.3 "Березовка" /150м/ | 150
УКЭС | с. Казачинское | ВЛ-0,4кВ КТПН-3(К) "Советская,Комсомольская " ф.1 /930 м/ | 930 | КЛ-10кВ фидер 1 "Поселок СМП" /250м/ | 250
УКЭС | с. Казачинское | ВЛ-0,4кВ КТПН-4(К) " РСУ " ф.1 /188 м/ | 188 | КЛ-10кВ фидер 10 "Пашня" /150м/ | 150
УКЭС | с. Казачинское | ВЛ-0,4кВ КТПН-4(К) "Восточная,Свердлова" /1868 м/ | 1868
УКЭС | с. Казачинское | ВЛ-0,4кВ КТПН-4(К) "Строительная,Свердлова" ф.2 /1520 м/ | 1520
УКЭС | с. Казачинское | ВЛ-0,4кВ КТПН-4(К) "Школьная,Октябрьская"ф.3 /595 м/ | 595
УКЭС | с. Казачинское | ВЛ-0,4кВ КТПН-6(К) "Лесхоз" ф.3 /491 м/ | 491
УКЭС | с. Казачинское | ВЛ-0,4кВ КТПН-6(К) "РЭС" ф.4 /123 м/ | 123
УКЭС | с. Казачинское | ВЛ-0,4кВ КТПН-6(К) "Ул.Лесная, Иванова до Центра " /1873 м/ | 1873
УКЭС | с. Казачинское | ВЛ-0,4кВ КТПН-8(К) "Лесная, Советская" ф.2 /1392 м/ | 1392
УКЭС | с. Казачинское | ВЛ-0,4кВ КТПН-8(К) "ЦРБ, Советская" ф.1 /1045 м/ | 1045
УКЭС | с. Казачинское | ВЛ-0,4кВ СКТП-1(К) "Колхозная, Первомайская" ф.2 /1302 м/ | 1302
УКЭС | с. Казачинское | ВЛ-0,4кВ СКТП-1(К) "Набережная" ф.1 /960 м/ | 960
УКЭС | с. Казачинское | ВЛ-0,4кВ СКТП-10(К) "Паузок" ф.1 /440 м/ | 440
УКЭС | с. Казачинское | ВЛ-0,4кВ СКТП-11(К) "Аптечная" ф.2 /660 м/ | 660
УКЭС | с. Казачинское | ВЛ-0,4кВ СКТП-11(К) "АТП" ф.4 /250 м/ | 250
УКЭС | с. Казачинское | ВЛ-0,4кВ СКТП-11(К) "Коммунистическая , 1" ф.1 /810 м/ | 810
УКЭС | с. Казачинское | ВЛ-0,4кВ СКТП-11(К) "Коммунистическая ,2" ф.3 /745 м/ | 745
УКЭС | с. Казачинское | ВЛ-0,4кВ СКТП-11(К) "Партизанская" ф.6 /1200 м/ | 1200
УКЭС | с. Казачинское | ВЛ-0,4кВ СКТП-11(К) "СХТ" ф.5 /780 м/ | 780
УКЭС | с. Казачинское | ВЛ-0,4кВ СКТП-12(К) "Заправочная АТП,Рабочая" ф.1 /610 м/ | 610
УКЭС | с. Казачинское | ВЛ-0,4кВ СКТП-12(К) "Рабочая" ф.2 /741 м/ | 741
УКЭС | с. Казачинское | ВЛ-0,4кВ СКТП-13 (К) "Полевая" ф.3 /930 м/ | 930
УКЭС | с. Казачинское | ВЛ-0,4кВ СКТП-13 (К) "Сибирская" ф.1 /1360 м/ | 1360
УКЭС | с. Казачинское | ВЛ-0,4кВ СКТП-13 (К) "Строительная" ф.2 /2069 м/ | 2069
УКЭС | с. Казачинское | ВЛ-0,4кВ СКТП-15 (К) "Вершинка" ф.1 /1241 м/ | 1241
УКЭС | с. Казачинское | ВЛ-0,4кВ СКТП-16 (К) "Бабушкин № 1" ф.1 /603 м/ | 603
УКЭС | с. Казачинское | ВЛ-0,4кВ СКТП-16 (К) "Бабушкин № 2" ф.2 /447 м/ | 447
УКЭС | с. Казачинское | ВЛ-0,4кВ СКТП-17(К) "Березовка" ф.1 /1950 м/ | 1950
УКЭС | с. Казачинское | ВЛ-0,4кВ СКТП-18(К) "Конец Луга" ф.1 /949 м/ | 949
УКЭС | с. Казачинское | ВЛ-0,4кВ СКТП-2(К) "Аптечная" ф.1 /1367 м/ | 1367
УКЭС | с. Казачинское | ВЛ-0,4кВ СКТП-2(К) "Столовая, Коммунистическа" ф.2 /365 м/ | 365
УКЭС | с. Казачинское | ВЛ-0,4кВ СКТП-20(К) "Нефтебаза"ф.1 /950 м/ | 950
УКЭС | с. Казачинское | ВЛ-0,4кВ СКТП-5(К) "Аэрофлотская" ф.1 /1192 м/ | 1192
УКЭС | с. Казачинское | ВЛ-0,4кВ СКТП-5(К) "Лазо" ф.3 /938 м/ | 938
УКЭС | с. Казачинское | ВЛ-0,4кВ СКТП-5(К) "Ленина, Суханова" ф.2 /1740 м/ | 1740
УКЭС | с. Казачинское | ВЛ-0,4кВ СКТП-7(К) "База Райпо"ф.2 /506 м/ | 506
УКЭС | с. Казачинское | ВЛ-0,4кВ СКТП-7(К) "Советская,Иванова"ф.1 /988 м/ | 988
УКЭС | с. Казачинское | ВЛ-0,4кВ СКТП-7(К) "Советская,Малый отсров" ф.3 /2118 м/ | 2118
УКЭС | с. Казачинское | ВЛ-0,4кВ СКТП-9(К) "Испиритиха" ф.2 /832 м/ | 832
УКЭС | с. Казачинское | ВЛ-0,4кВ СКТП-9(К) "Советская" ф.1 /1120 м/ | 1120
УКЭС | с. Казачинское | ВЛ-0,4кВ СКТП-9(К) "Совхозная" ф.3 /1082 м/ | 1082
УКЭС | с. Казачинское | ВЛ-0,4кВ СТКПН-6(К) "Ул.Лесная до Райпо" ф.1 /668 м/ | 668
УКЭС | с. Казачинское | ВЛ-0,4кВ ТП-25(К) ф.4.УКЭС /350 м/ | 350
УКЭС | с. Казачинское | КЛ-0,4кВ КТПН-23(К) "Школа" ф.1 /100м/ | 100
УКЭС | с. Казачинское | КЛ-0,4кВ КТПН-23(К) "Школьная,Нагорная "ф.2 /120м/ | 120
УКЭС | с. Казачинское, ИТОГО: |  | 50951 |  | 21837 |  | 0
УКЭС | п. Улькан | ВЛ-0,4кВ КТПН-1(У) "Машурова"ф.1 /1599 м/ | 1599 | ВЛ-10кВ фидер 1 "Поселок СМП" /4712 м/ | 4712
УКЭС | п. Улькан | ВЛ-0,4кВ КТПН-10(У) "Лесная"ф.1 / 1627 м/ | 1627 | ВЛ-10кВ фидер 4 "КЛТХ" /933 м/ | 933
УКЭС | п. Улькан | ВЛ-0,4кВ КТПН-10(У) "Набережная"ф.3 /1366 м/ | 1366 | ВЛ-10кВ фидер 5 "Промбаза" /8526 м/ | 8526
УКЭС | п. Улькан | ВЛ-0,4кВ КТПН-10(У) "Ульканская"ф.2 /1712 м/ | 1712 | ВЛ-10кВ фидер 6 "Очистные" /3427 м/ | 3427
УКЭС | п. Улькан | ВЛ-0,4кВ КТПН-11(У) "Бурлова"ф.2 /943 м/ | 943 | ВЛ-10кВ фидер 8 "Умбелла" /14410 м/ | 14410
УКЭС | п. Улькан | ВЛ-0,4кВ КТПН-11(У) "Гагарина, Победы"ф.3 /1239 м/ | 1239 | КЛ-10кВ фидер 4 "КЛТХ" /300м/ | 300
УКЭС | п. Улькан | ВЛ-0,4кВ КТПН-11(У) "Кежемская"ф.1 /464 м/ | 464 | КЛ-10кВ фидер 5 "Промбаза" /300м/ | 300
УКЭС | п. Улькан | ВЛ-0,4кВ КТПН-12(У) "Ангарская"ф.3 /766 м/ | 766 | КЛ-10кВ фидер 6 "Очистные" /410 м/ | 410
УКЭС | п. Улькан | ВЛ-0,4кВ КТПН-12(У) "Ангарская"ф.4 /1060 м/ | 1060 | КЛ-10кВ фидер 6 "Очистные" резерв /410м/ | 410
УКЭС | п. Улькан | ВЛ-0,4кВ КТПН-12(У) "Иркутская"ф.1 / 1325 м/ | 1325 | КЛ-10кВ фидер 8 "Умбелла" /120м/ | 120
УКЭС | п. Улькан | ВЛ-0,4кВ КТПН-12(У) "Иркутская"ф.2 /1137 м/ | 1137
УКЭС | п. Улькан | ВЛ-0,4кВ КТПН-15(У)" Бамовский" ф.3 /77 м/ | 77
УКЭС | п. Улькан | ВЛ-0,4кВ КТПН-15(У)"Дом № 6 Бамовский" ф.4 /27 м/ | 27
УКЭС | п. Улькан | ВЛ-0,4кВ КТПН-15(У)"Дом № 8 Бамовский" ф.5 /100 м/ | 100
УКЭС | п. Улькан | ВЛ-0,4кВ КТПН-16(У) " Заречная ,Таежная " ф.1 /2494 м/ | 2494
УКЭС | п. Улькан | ВЛ-0,4кВ КТПН-16(У) " Молодежная ,Звездная, Полевая " ф.2 /1327 м/ | 1327
УКЭС | п. Улькан | ВЛ-0,4кВ КТПН-2(У) "Ленина"ф.1 /1085 м/ | 1085
УКЭС | п. Улькан | ВЛ-0,4кВ КТПН-2(У) "Ленина"ф.2 / 959 м/ | 959
УКЭС | п. Улькан | ВЛ-0,4кВ КТПН-2(У) "Тарасова"ф.3 /1563 м/ | 1563
УКЭС | п. Улькан | ВЛ-0,4кВ КТПН-3(У) "Иркутская"ф.2 /1136 м/ | 1136
УКЭС | п. Улькан | ВЛ-0,4кВ КТПН-3(У) "Лейманиса"ф.1 /651 м/ | 651
УКЭС | п. Улькан | ВЛ-0,4кВ КТПН-3(У) "Лейманиса"ф.3 /338 м/ | 338
УКЭС | п. Улькан | ВЛ-0,4кВ КТПН-4(У) "Азербайджанская"ф.2 /952 м/ | 952
УКЭС | п. Улькан | ВЛ-0,4кВ КТПН-4(У) "Ленина"ф.1 /810 м/ | 810
УКЭС | п. Улькан | ВЛ-0,4кВ КТПН-48(У) "Лейманиса"ф.3 /815 м/ | 815
УКЭС | п. Улькан | ВЛ-0,4кВ КТПН-48(У) "Ленина"ф.1 /412 м/ | 412
УКЭС | п. Улькан | ВЛ-0,4кВ КТПН-48(У) "Тарасова"ф.2 /468 м/ | 468
УКЭС | п. Улькан | ВЛ-0,4кВ КТПН-5 (У) "Российская, Возрождения" ф.3 /1564 м/ | 1564
УКЭС | п. Улькан | ВЛ-0,4кВ КТПН-6(У) "Лейманиса"ф.3 /1125 м/ | 1125
УКЭС | п. Улькан | ВЛ-0,4кВ КТПН-6(У) "Ленина"ф.1 /611 м/ | 611
УКЭС | п. Улькан | ВЛ-0,4кВ КТПН-6(У) "Первопроходцев"ф.4 /560 м/ | 560
УКЭС | п. Улькан | ВЛ-0,4кВ КТПН-6(У) "Тарасова"ф.2 /564 м/ | 564
УКЭС | п. Улькан | ВЛ-0,4кВ КТПН-7(У) "Братский,Актюбинский,Азербайджанская 39-45"ф.2 /1139 м/ | 1139
УКЭС | п. Улькан | ВЛ-0,4кВ КТПН-7(У) "Дружбы"ф.1 /557 м/ | 557
УКЭС | п. Улькан | ВЛ-0,4кВ КТПН-7(У) "Целиноградский,Азербайджанская"ф.3 /819 м/ | 819
УКЭС | п. Улькан | ВЛ-0,4кВ КТПН-9(У) "Лазо" ф.4 /364 м/ | 364
УКЭС | п. Улькан | ВЛ-0,4кВ КТПН-9(У) "Маяковского, Солнечная, Постышева" ф.2 /1678 м/ | 1678
УКЭС | п. Улькан | ВЛ-0,4кВ КТПН-9(У) "Чапаева" ф.1 /415 м/ | 415
УКЭС | п. Улькан | ВЛ-0,4кВ КТПН-9(У) "Юбилейная" ф.3 /1008 м/ | 1008
УКЭС | п. Улькан | ВЛ-0,4кВ СКТП-13(У) "Набережная,Лесхоз"ф.1 /1257 м/ | 1257
УКЭС | п. Улькан | ВЛ-0,4кВ СКТП-13(У) "Ульканская, Лесная"ф.2 / 1325 м/ | 1325
УКЭС | п. Улькан | ВЛ-0,4кВ СКТП-41(У) "Гараж,офис"ф.1 /131 м/ | 131
УКЭС | п. Улькан | ВЛ-0,4кВ СКТПН-8(У) "Казахстанская, Азербайджанская, Высоцкого"ф.1 /1519 м/ | 1519
УКЭС | п. Улькан | ВЛ-0,4кВ СКТПН-8(У) "Маяковского, Целиноградская, Азербайджанская"ф.2 /1143 м/ | 1143
УКЭС | п. Улькан | ВЛ-0,4кВ ТП-17(У) "Дома №4, 6, 8Дзержинского"ф.1 /148 м/ | 148
УКЭС | п. Улькан | ВЛ-0,4кВ ТП-17(У) "Общество десантников"ф.3 /102 м/ | 102
УКЭС | п. Улькан | ВЛ-0,4кВ ТП-17(У) "Прокуратура"ф.10 /134 м/ | 134
УКЭС | п. Улькан | ВЛ-0,4кВ ТП-17(У) "Школа-20"ф.11 /93 м/ | 93
УКЭС | п. Улькан | ВЛ-0,4кВ ТП-18(У) "Дом №5А Мира"ф.5 /37 м/ | 37
УКЭС | п. Улькан | ВЛ-0,4кВ ТП-18(У) "Магазин,милиция"ф.3 /214 м/ | 214
УКЭС | п. Улькан | ВЛ-0,4кВ ТП-18(У) "Мира"ф.7 /150 м/ | 150
УКЭС | п. Улькан | ВЛ-0,4кВ ТП-19(У) "Березовая"ф.1 /1510 м/ | 1510
УКЭС | п. Улькан | ВЛ-0,4кВ ТП-20(У) "Спортивная, Красноярская"ф.1 /288 м/ | 288
УКЭС | п. Улькан | ВЛ-0,4кВ ТП-20(У) "Ул. Мира, садик"ф.3 /170 м/ | 170
УКЭС | п. Улькан | ВЛ-0,4кВ ТП-21(У) "Пролетарская"ф.2 /498 м/ | 498
УКЭС | п. Улькан | ВЛ-0,4кВ ТП-21(У) "Советская"ф.1 /772 м/ | 772
УКЭС | п. Улькан | ВЛ-0,4кВ ТП-21(У) "Таежная,Юхтинская"ф.3 /2208 м/ | 2208
УКЭС | п. Улькан | КЛ-0,4кВ КТПН-1(У) "Машурова" ф.1 /35м/ | 35
УКЭС | п. Улькан | КЛ-0,4кВ КТПН-11 (У) "Бурлова"ф.2 /35м/ | 35
УКЭС | п. Улькан | КЛ-0,4кВ КТПН-11 (У) "Гагарина, Победы"ф.3 /45м/ | 45
УКЭС | п. Улькан | КЛ-0,4кВ КТПН-11 (У) "Кежемская"ф.1 /40м/ | 40
УКЭС | п. Улькан | КЛ-0,4кВ КТПН-15 (У) "Бамовский" ф.3 /60м/ | 60
УКЭС | п. Улькан | КЛ-0,4кВ КТПН-15 (У) "Дом № 2 Бамовский" ф.1 /130м/ | 130
УКЭС | п. Улькан | КЛ-0,4кВ КТПН-15 (У) "Дом № 2 Бамовский" ф.2 /150м/ | 150
УКЭС | п. Улькан | КЛ-0,4кВ КТПН-15 (У) "Дом № 8 Бамовский" ф.5 /30м/ | 30
УКЭС | п. Улькан | КЛ-0,4кВ КТПН-2 (У) "Ленина" ф.1 /35м/ | 35
УКЭС | п. Улькан | КЛ-0,4кВ КТПН-2 (У) "Ленина" ф.2 /40м/ | 40
УКЭС | п. Улькан | КЛ-0,4кВ КТПН-2 (У) "Тарасова" ф.3 /40м/ | 40
УКЭС | п. Улькан | КЛ-0,4кВ КТПН-3 (У) "Иркутская" ф.2 /50м/ | 50
УКЭС | п. Улькан | КЛ-0,4кВ КТПН-3 (У) "Лейманиса" ф.1 /50м/ | 50
УКЭС | п. Улькан | КЛ-0,4кВ КТПН-3 (У) "Лейманиса" ф.3 /50м/ | 50
УКЭС | п. Улькан | КЛ-0,4кВ КТПН-4 (У) "Азербайджанская" ф.2 /40м/ | 40
УКЭС | п. Улькан | КЛ-0,4кВ КТПН-4 (У) "Ленина" ф.1 /35м/ | 35
УКЭС | п. Улькан | КЛ-0,4кВ КТПН-48( У) "Лейманиса" ф.3 /35м/ | 35
УКЭС | п. Улькан | КЛ-0,4кВ КТПН-48( У) "Ленина" ф.1 /40м/ | 40
УКЭС | п. Улькан | КЛ-0,4кВ КТПН-48( У) "Тарасова" ф.2 /35м/ | 35
УКЭС | п. Улькан | КЛ-0,4кВ КТПН-6 (У) "Лейманиса" ф.3 /45м/ | 45
УКЭС | п. Улькан | КЛ-0,4кВ КТПН-6 (У) "Ленина" ф.1 /45м/ | 45
УКЭС | п. Улькан | КЛ-0,4кВ КТПН-6 (У) "Первопроходцев" ф.4 /30м/ | 30
УКЭС | п. Улькан | КЛ-0,4кВ КТПН-6 (У) "Тарасова" ф.2 /45м/ | 45
УКЭС | п. Улькан | КЛ-0,4кВ КТПН-7 (У) "Братский, Актюбинский, Азербайджанская 39-45" ф.2 /33м/ | 33
УКЭС | п. Улькан | КЛ-0,4кВ КТПН-7 (У) "Дружбы" ф.1 /30м/ | 30
УКЭС | п. Улькан | КЛ-0,4кВ КТПН-7 (У) "Целиноградский, Азербайджанская" ф.3 /35м/ | 35
УКЭС | п. Улькан | КЛ-0,4кВ КТПН-9 (У) "Лазо" ф.4 /200м/ | 200
УКЭС | п. Улькан | КЛ-0,4кВ КТПН-9 (У) "Маяковского, Солнечная, Постышева" ф.2 /65м/ | 65
УКЭС | п. Улькан | КЛ-0,4кВ КТПН-9 (У) "Чапаева" ф.1 /60м/ | 60
УКЭС | п. Улькан | КЛ-0,4кВ КТПН-9 (У) "Юбилейная" ф.3 /20м/ | 20
УКЭС | п. Улькан | КЛ-0,4кВ СКТП-13 (У) "Набережная, Лесхоз" ф.1 /115м/ | 115
УКЭС | п. Улькан | КЛ-0,4кВ СКТП-13 (У) "Ульканская, Лесная" ф.2 /40м/ | 40
УКЭС | п. Улькан | КЛ-0,4кВ СКТП-41 (У) "Гараж,офис" ф.1 /30м/ | 30
УКЭС | п. Улькан | КЛ-0,4кВ СКТП-41 (У) "Гараж" ф.2 /20м/ | 20
УКЭС | п. Улькан | КЛ-0,4кВ ТП-17 (У) "Бар" ф.9 /950м/ | 950
УКЭС | п. Улькан | КЛ-0,4кВ ТП-17 (У) "Дом № 10 26-ти Бакинских комиссаров" ф.4 /550м/ | 550
УКЭС | п. Улькан | КЛ-0,4кВ ТП-17 (У) "Дом № 2 26-ти Бакинских комиссаров" ф.8 /900м/ | 900
УКЭС | п. Улькан | КЛ-0,4кВ ТП-17 (У) "Дом № 4 26-ти Бакинских комиссаров" ф.7 /700м/ | 700
УКЭС | п. Улькан | КЛ-0,4кВ ТП-17 (У) "Дом № 6 26-ти Бакинских комиссаров" ф.6 /630м/ | 630
УКЭС | п. Улькан | КЛ-0,4кВ ТП-17 (У) "Дом № 8 26-ти Бакинских комиссаров" ф.5 /600м/ | 600
УКЭС | п. Улькан | КЛ-0,4кВ ТП-17 (У) "Дома № 4, 6, 8 Дзержинского" ф.1 /50м/ | 50
УКЭС | п. Улькан | КЛ-0,4кВ ТП-17 (У) "Общество десантников" ф.3 /60м/ | 60
УКЭС | п. Улькан | КЛ-0,4кВ ТП-17 (У) "Прокуратура" ф.10 /40м/ | 40
УКЭС | п. Улькан | КЛ-0,4кВ ТП-17 (У) "Садик "Белочка"" ф.13 /500м/ | 500
УКЭС | п. Улькан | КЛ-0,4кВ ТП-17 (У) "Школа-20" ф.11 /40м/ | 40
УКЭС | п. Улькан | КЛ-0,4кВ ТП-18 (У) "Дом № 1 Дзержинского" ф.1 /150м/ | 150
УКЭС | п. Улькан | КЛ-0,4кВ ТП-18 (У) "Дом № 12 26-ти Бакинских комиссаров"" ф.8 /80м/ | 80
УКЭС | п. Улькан | КЛ-0,4кВ ТП-18 (У) "Дом № 14А Мира" ф.6 /90м/ | 90
УКЭС | п. Улькан | КЛ-0,4кВ ТП-18 (У) "Дом № 3 Дзержинского" ф.2 /220м/ | 220
УКЭС | п. Улькан | КЛ-0,4кВ ТП-18 (У) "Дом № 5А Мира" ф.5 /20м/ | 20
УКЭС | п. Улькан | КЛ-0,4кВ ТП-18 (У) "Дом № 7 Дзержинского" ф.4 /350м/ | 350
УКЭС | п. Улькан | КЛ-0,4кВ ТП-18 (У) "Магазин, милиция" ф.3 /20м/ | 20
УКЭС | п. Улькан | КЛ-0,4кВ ТП-18 (У) "Мира 16, 18, 26-ти БК 14, 16а" ф.7 /40м/ | 40
УКЭС | п. Улькан | КЛ-0,4кВ ТП-18 (У) "ТОЦ" ф.11 /200м/ | 200
УКЭС | п. Улькан | КЛ-0,4кВ ТП-19 (У) "Березовая" ф.1 /10м/ | 10
УКЭС | п. Улькан | КЛ-0,4кВ ТП-20 (У) "Спортивная, Красноярская"ф.1 /20м/ | 20
УКЭС | п. Улькан | КЛ-0,4кВ ТП-20 (У) "Ул. Мира, садик" ф.3 /20м/ | 20
УКЭС | п. Улькан | КЛ-0,4кВ ТП-20 (У) "Школа" ф.2 /600м/ | 600
УКЭС | п. Улькан | КЛ-0,4кВ ТП-21 (У) "КНС" ф.4 /50м/ | 50
УКЭС | п. Улькан | КЛ-0,4кВ ТП-21 (У) "Пролетарская" ф.2 /20м/ | 20
УКЭС | п. Улькан | КЛ-0,4кВ ТП-21 (У) "Советская"ф.1 /20м/ | 20
УКЭС | п. Улькан | КЛ-0,4кВ ТП-21 (У) "Таежная, Юхтинская" ф.3 /20м/ | 20
УКЭС | п. Улькан, ИТОГО: |  | 57293 |  | 33548 |  | 0
УКЭС | д. Юхта | ВЛ-0,4кВ КТПН-5(У) "Юхта" ф.1 /1199 м/ | 1199
УКЭС | д. Юхта | ВЛ-0,4кВ КТПН-5(У) "Юхта" ф.2 /1156 м/ | 1156
УКЭС | д. Юхта, ИТОГО: |  | 2355 |  | 0 |  | 0
УКЭС | д. Тарасово | ВЛ-0,4кВ КТПН-14(У) "Дер.Тарасова (д.24-44) ф.3 /798 м/ | 798
УКЭС | д. Тарасово | ВЛ-0,4кВ КТПН-14(У) "Дер.Тарасова (ул. Возрождения д.3,4,5) ф.1 /806 м/ | 806
УКЭС | д. Тарасово | ВЛ-0,4кВ КТПН-14(У) "Дер.Тарасово (ул. Сосновая ) ф.2 /2050 м/ | 2050
УКЭС | д. Тарасово | КЛ-0,4кВ КТПН-14( У) "Дер.Тарасово (д. 24-44) ф.3 /30м/ | 30
УКЭС | д. Тарасово | КЛ-0,4кВ КТПН-14( У) "Дер.Тарасово (ул. Возрождения д. 3, 4, 5) ф.1 /30м/ | 30
УКЭС | д. Тарасово | КЛ-0,4кВ КТПН-14( У) "Дер.Тарасово (ул. Сосновая) ф.2 /30м/ | 30
УКЭС | д. Тарасово, ИТОГО: |  | 3744 |  | 0 |  | 0
УКЭС | д. Новоселово | ВЛ-0,4кВ ТП "Новоселово" ф.1"Новоселово" /4682 м/ | 4682
УКЭС | д. Новоселово | КЛ-0,4кВ ТП "Новоселово" ф.1"Новоселово" /20м/ | 20
УКЭС | д. Новоселово, ИТОГО: |  | 4702 |  | 0 |  | 0
УКЭС | п. Окунайский | ВЛ-0,4кВ КТПН-1(О) " Фрунзенская , 40 лет Победы " ф.2 /1194 м/ | 1194 | ВЛ-10кВ(О) "Северный ЛПХ" /4793 м/ | 4793
УКЭС | п. Окунайский | ВЛ-0,4кВ КТПН-1(О) " Фрунзенская ,70 лет октября ,8-е марта " ф.1 /1080 м/ | 1080
УКЭС | п. Окунайский | ВЛ-0,4кВ КТПН-1(О) "Лесная" ф.3 /965 м/ | 965
УКЭС | п. Окунайский | ВЛ-0,4кВ КТПН-2(О)"Мира" ф.2 /1597 м/ | 1597
УКЭС | п. Окунайский | ВЛ-0,4кВ КТПН-2(О)"Таежная" ф.1 /711 м/ | 711
УКЭС | п. Окунайский | ВЛ-0,4кВ КТПН-5(О)" Солнечный,Новый, Школьная" ф.1 /2445 м/ | 2445
УКЭС | п. Окунайский | ВЛ-0,4кВ КТПН-5(О)"Котельная ф.2 /144 м/ | 144
УКЭС | п. Окунайский | ВЛ-0,4кВ КТПН-6(О) " Октябрьская" ф.1 /1680 м/ | 1680
УКЭС | п. Окунайский | ВЛ-0,4кВ КТПН-8(О-2) ф.1 /600 м/ | 600
УКЭС | п. Окунайский | ВЛ-0,4кВ КТПН-8(О-2) ф.2 /900 м/ | 900
УКЭС | п. Окунайский | ВЛ-0,4кВ КТПН-9(О-2) ф.1 /1500 м/ | 1500
УКЭС | п. Окунайский | ВЛ-0,4кВ СКТП-3(О)"Конец Луга" ф.1 /1780 м/ | 1780
УКЭС | п. Окунайский | ВЛ-0,4кВ СКТП-4(О) " Мира " ф.2 /977 м/ | 977
УКЭС | п. Окунайский | ВЛ-0,4кВ СКТП-4(О) " Молодежная ,пекарня " ф.1 /1186 м/ | 1186
УКЭС | п. Окунайский | ВЛ-0,4кВ СКТП-7(О)"Дружбы, Мира " ф.2 /1365 м/ | 1365
УКЭС | п. Окунайский | ВЛ-0,4кВ СКТП-7(О)"Первопроходцев " ф.1 /1100 м/ | 1100
УКЭС | п. Окунайский | КЛ-0,4кВ КТПН-8(О-2) ф.1 /35 м/ | 35
УКЭС | п. Окунайский | КЛ-0,4кВ КТПН-8(О-2) ф.2 /25 м/ | 25
УКЭС | п. Окунайский | КЛ-0,4кВ КТПН-9(О-2) ф.1 /120 м/ | 120
УКЭС | п. Окунайский, ИТОГО: |  | 19404 |  | 4793 |  | 0
|  | ВСЕГО | 507637.45 | 0 | 336336.42 | 0 | 37260
|  | Всего по филиалу | 881233.87

## УОЭС
Информация по ВЛ филиала УОЭС
Филиал | Местонахождение (нас. пункт) | ВЛ-0,4 кВ |  | ВЛ-10 кВ |  | ВЛ-35 кВ
|  | Наименование | Протяженность, м | Наименование | Протяженность, м | Наименование | Протяженность, м
УОЭС | с. Баяндай | ВЛ-0,4 кВ "Автобаза" от ТП Комхоз Баяндай /250 м / | 250
УОЭС | с. Баяндай | ВЛ-0,4 кВ Баяндай ул. Генерала Иванова 17а ВЛ "Население" от ТП Сельхозхимия Баяндай / 194 м / | 194
УОЭС | с. Баяндай | ВЛ-0,4 кВ Баяндай ул. Генерала Иванова 6 ВЛ "Население" от ТП Сельхозхимия Баяндай / 138 м / | 138
УОЭС | с. Баяндай | ВЛ-0,4 кВ Сибирская от ТП Генерала Иванова с.Баяндай /170 м / | 170
УОЭС | с. Баяндай | ВЛ-0,4 кВ фидер 1 от ТП 9 мая с.Баяндай /120 м / | 120
УОЭС | с. Баяндай | ВЛ-0,4 кВ "Генерала Иванова" от тп-Генерала Иванова с.Баяндай / 490 м /УОЭС | 490
УОЭС | с. Баяндай | ВЛ-0,4 кВ "Лагерь" с.Загатуй Баяндаевский район / 450 м /УОЭС | 450
УОЭС | с. Баяндай | ВЛ-0,4 кВ Баяндай ул. Бутунаева 12 "Сантахонов" от ТП Библиотека Баяндай / 90 м / | 90
УОЭС | с. Баяндай | ВЛ-0,4 кВ Водокачка от ТП Дорожная отпайка от опоры 9 с.Баяндай /40 м/ | 40
УОЭС | с. Баяндай | ВЛ-0,4 кВ Гв.м-ра Матвиенко от ТП Набережная с.Баяндай /420 м/ | 420
УОЭС | с. Баяндай | ВЛ-0,4 кВ Матвиенко от ТП Набережная отпайка от опоры 13 п.Баяндай /30 м/ | 30
УОЭС | с. Баяндай | ВЛ-0,4 кВ Население от ТП Сельхозхимия Баяндай / 218 м / | 218
УОЭС | с. Баяндай | ВЛ-0,4 кВ от ТП "Пески" д.Толстовка /57 м/ | 57
УОЭС | с. Баяндай | ВЛ-0,4 кВ Пожарная часть от ТП Садовая Баяндай /230 м/ | 230
УОЭС | с. Баяндай | ВЛ-0,4 кВ РайОНО от ТП ПУЖКХ с.Баяндай / 120 м / | 120
УОЭС | с. Баяндай | ВЛ-0,4 кВ Ф-1 от ТП Первомайская с.Баяндай /240 м./ | 240
УОЭС | с. Баяндай | ВЛ-0,4 кВ Ф-2 от ТП Первомайская с.Баяндай /260 м./ | 260
УОЭС | с. Баяндай | ВЛ-0,4 кВ Ф-3 от ТП Юбилейная с.Баяндай /300 м./ | 300
УОЭС | с. Баяндай | ВЛ-0,4 кВ фидер 4 от ТП Первомайская с.Баяндай /300 м/ | 300
УОЭС | с. Баяндай | ВЛ-0,4 кВ фидер 5 от ТП 9 мая с. Баяндай /120 м / | 120
УОЭС | с. Баяндай | ВЛ-0,4 кВ фидер от ТП-9 Мая с.Баяндай/50 м./ | 50
УОЭС | с. Баяндай | ВЛ-0,4 кВ фидер-1 от ТП Юбилейнаяс.Баяндай /220 м./ | 220
УОЭС | с. Баяндай | ВЛ-0,4 кВ фидер-1 от ТП-9 Мая с.Баяндай /95 м./ | 95
УОЭС | с. Баяндай | ВЛ-0,4 кВ фидер-2 от ТП Юбилейная с.Баяндай /250 м./ | 250
УОЭС | с. Баяндай | ВЛ-0,4 кВ фидер-2 от ТП-9 Мая с.Баяндай/156 м./ | 156
УОЭС | с. Баяндай | ВЛ-0,4 кВ Хаптаева от ТП Первомайская отпайка от опоры 29/3 с.Баяндай /30 м/ | 30
УОЭС | с. Баяндай | ВЛ-0,4 кВ Хаптаева от ТП Первомайская с. Баяндай /440 м / | 440
УОЭС | с. Баяндай | ВЛ-0,4кВ от ТП Милицейская с. Баяндай Милицейская /100 м/ | 408
УОЭС | с. Баяндай |  |  | ВЛ-10 кВ "Пески " д.Толстовка /3339 м/ | 3339
УОЭС | с. Баяндай |  |  | ВЛ-10 кВ с.Хогот ул.Трактовая 85 Баяндай /157,89 м/ | 157.89
УОЭС | с. Баяндай |  |  | ВЛ-10/0,4 кВ "Дорожная Баяндай /350 м/ /500 м/ | 850
УОЭС | с. Баяндай |  |  | ВЛ-10кв Отпайка Генерала Иванова "Поселок-С"п.Баяндай /831м/ | 831
УОЭС | с. Баяндай |  |  | ВЛ-10кв Отпайка Речная "Поселок В" п.Баяндай /10м/ | 10
УОЭС | с. Баяндай | Отпайка ВЛ-0,4 кВ Сибирская от ТП Генерала Иванова с.Баяндай /230 м / | 230
УОЭС | с. Баяндай | Отпайка ВЛ-0,4 кВ фидер №3 от ТП Юбилейная с.Баяндай /55м./ | 55
УОЭС | с. Баяндай |  |  | Отпайка ВЛ-10 кВ Поселок В на ТП Милицейская с.Баяндай /219м./ | 219
УОЭС | с. Баяндай | Отпайка от опоры 10 ВЛ-0,4 кВ Клубная от ТП Комхоз с.Баяндай /55м./ | 55
УОЭС | с. Баяндай | Отпайка от опоры 13 ВЛ-0,4 кВ Население от ТП Библиотека с.Баяндай /60м./ | 60
УОЭС | с. Баяндай | Отпайка от опоры 14 ВЛ-0,4 кВ Клубная от ТП Комхоз с.Баяндай /35м./ | 35
УОЭС | с. Баяндай | Отпайка от опоры 16 ВЛ-0,4 кВ Генерала Иванова от ТП Генерала Иванова с.Баяндай /75м./ | 75
УОЭС | с. Баяндай |  |  | Отпайка от опоры 18 ВЛ-10 кВ Поселок С на ТП Первомайская с.Баяндай /400м./ | 400
УОЭС | с. Баяндай | Отпайка от опоры 2/4 ВЛ-0,4 кВ Клубная от ТП Пищекомбинат с.Баяндай /155м./ | 155
УОЭС | с. Баяндай | Отпайка от опоры 5 ВЛ-0,4 кВ Ленина от ТП РУС с.Баяндай /35м./ | 35
УОЭС | с. Баяндай | Отпайка от опоры 5 ВЛ-0,4 кВ фидер 4 от ТП 9 мая с.Баяндай /40 м/ | 40
УОЭС | с. Баяндай | Отпайка от опоры 7/4 ВЛ-0,4 кВ Дробилка от ТП Сельхозхимия с.Баяндай /75м./ | 75
УОЭС | с. Баяндай | Отпайка от опоры 9/4 ВЛ-0,4 кВ Сибирская от ТП Генерала Иванова с.Баяндай /70 м / | 70
УОЭС | с. Баяндай |  |  | Отпайка от опоры №17 от ВЛ-10 кВ на ТП Поселок-С с.Баяндай /140м./ | 140
УОЭС | с. Баяндай | Отпайка от опоры №29 ВЛ-0,4 кВ фидер-3 от ТП Первомайская с.Баяндай /150 м/ | 150
УОЭС | с. Баяндай | ВЛ-0,4 кВ поселок Баяндай /48229 м/ в тч.ретран-р 237м;в т.ч. 2012г-180м,80м,40м.2013-80 | 48229
УОЭС | с. Баяндай | ВЛ-0,4 кВ поселок Баяндай доп-но Райпо /347 м/ | 347
УОЭС | с. Баяндай | ВЛ-0,4 кВ поселок Баяндай доп-но Набережная /1112 м/ в т. ч /введен в 2011 г 212м/ | 1112
УОЭС | с. Баяндай |  |  | ВЛ-10кв поселок В Баяндай /7768 м/ в тч ретран-р 116 м | 7768
УОЭС | с. Баяндай |  |  | ВЛ-10кв поселок- С Баяндай /6144 м/ | 6144
УОЭС | с. Баяндай | ВЛ-0,4 кВ Заповедник Баяндай /295 м/ | 295
УОЭС | с. Баяндай |  |  | ВЛ-10 кВ Заповедник Баяндай / 6787 м/ | 6787
УОЭС | с. Баяндай | Отпайка от опоры 8 ВЛ-0,4 кВ Туяна от ТП Некунде с.Баяндай /35м./16.10.2019 | 35
УОЭС | с. Баяндай | Отпайка от опоры 17 ВЛ-0,4 кВ Сибирская от ТП Генера Иванова с.Баяндай /70м./30.03.20 | 70
УОЭС | с. Баяндай | Отпайка от опоры 25/1/1 ВЛ-0,4 кВ Ф-1от ТП 9 Мая с.Баяндай /35м./16.10.2019 | 341
УОЭС | с. Баяндай | Отпайка от опоры 6 ВЛ-0,4 кВ Ф-2от ТП 9 Мая с.Баяндай /35м./16.10.2019 | 68
УОЭС | с. Баяндай | Отпайка от опоры 6 ВЛ-0,4 кВ Ф-1от ТП Юбилейная с.Баяндай /35м./19.11.2019 | 30
УОЭС | с. Баяндай | Отпайка от опоры 7 ВЛ-0,4 кВ Ф-1от ТП Юбилейная с.Баяндай /70м./19.11.2019 | 35
УОЭС | с. Баяндай | Отпайка от опоры 29 ВЛ-0,4 кВ Ф-4от ТП Первомайская с.Баяндай /70м./27.03.2020 | 35
УОЭС | с. Баяндай | Отпайка от опоры 8 ВЛ-0,4 кВ Ф-4от ТП Первомайская с.Баяндай /70м./16.10.2019 | 29
УОЭС | с. Баяндай | Отпайка от опоры 5 ВЛ-0,4 кВ Ф-4от ТП 9 Мая с.Баяндай /35м./16.10.2019 | 75
УОЭС | с. Баяндай | Отпайка от опоры 15 ВЛ-0,4 кВ Сибирская от ТП Генера Иванова с.Баяндай /70м./02.12.19 | 70
УОЭС | п. Бохан | ВЛ -0,4 кВ 1-ая Клиническая от ТП Клиническая п.Бохан /317 м/ | 317
УОЭС | п. Бохан | ВЛ -0,4 кВ 1-я Клиническая от ТП Матросская отпайка от опоры 4 п.Бохан /210 м/ | 210
УОЭС | п. Бохан | ВЛ -0,4 кВ Бохан ул. Шаракшиновой 2 ВЛ "Университетская "от ТП Сельхозхимия" Бохан /401м / | 401
УОЭС | п. Бохан | ВЛ -0,4 кВ Бохан ул. Шаракшиновой 24 ВЛ "Университетская "от ТП Сельхозхимия" Бохан /75м / | 75
УОЭС | п. Бохан | ВЛ -0,4 кВ Горная от ТП Садовая п.Бохан /66 м/ | 66
УОЭС | п. Бохан | ВЛ -0,4 кВ Клиническая от ТП Клиническая п.Бохан /275м./ | 275
УОЭС | п. Бохан | ВЛ -0,4 кВ Новая от ТП Сиреневая /300м/ | 300
УОЭС | п. Бохан | ВЛ -0,4 кВ Пролетарская от ТП Пролетарская п.Бохан/180м/ | 180
УОЭС | п. Бохан | ВЛ -0,4 кВ Раздольная от ТП Сиреневая отпайка от опоры 9/10 п.Бохан /160 м/ | 160
УОЭС | п. Бохан | ВЛ -0,4 кВ Северная от ТП Северная отпайка от опоры 2/3 п.Бохан /40 м/ | 40
УОЭС | п. Бохан | ВЛ -0,4 кВ Юбилейная от ТП Пролетарская п.Бохан /285м./ | 285
УОЭС | п. Бохан |  |  | ВЛ -10 кВ от опора № 33/20-ТП"Российская"Боханский р-н п.Бохан УОЭС/15м/ | 15
УОЭС | п. Бохан |  |  | ВЛ -10 кВ от ТП"Сиреневая" Боханский р-н мкр. Северный УОЭС/597,33м/ | 597.33
УОЭС | п. Бохан | ВЛИ - 0,4 кВ от ТП"Сиреневая" Боханский р-н мкр. Северный УОЭС/700м/ | 700
УОЭС | п. Бохан | Наружное освещение территории объекта /996 м/ кад. № 85:03:130107:827,Ирк.обл. Бохан (ВЛ-0,4кВ) | 996
УОЭС | п. Бохан | Отпайка ВЛ-0,4 кВ Гагарина от ТП Херетин п.Бохан /40м./ | 40
УОЭС | п. Бохан | Отпайка ВЛ-0,4 кВ Магазин от ТП Школа п.Бохан /30м./ | 30
УОЭС | п. Бохан | Отпайка ВЛ-0,4 кВ Малиновского от ТП Малиновского п.Бохан /203м./ | 203
УОЭС | п. Бохан | Отпайка ВЛ-0,4 кВ Степанова от ТП Чайная п.Бохан /30м./ | 30
УОЭС | п. Бохан | Отпайка ВЛ-0,4 кВ Терешковой от ТП Детсад п.Бохан /75м./ | 75
УОЭС | п. Бохан | Отпайка от опоры № 1/12 ВЛ-0,4 кВ Старая школа от ТП Больничная п.Бохан /90м./ | 90
УОЭС | п. Бохан | Отпайка от опоры № 2/3/2 ВЛ-0,4 кВ Речная от ТП Терешковой п.Бохан /75м./ | 75
УОЭС | п. Бохан | Отпайка от опоры № 3/2 ВЛ-0,4 кВ Северная от ТП Идинская п.Бохан /100м./ | 100
УОЭС | п. Бохан | Отпайка от опоры 14 ВЛ-0,4 кВ Раздольная от ТП Сиреневая п.Бохан /68м/ | 68
УОЭС | п. Бохан | Отпайка от опоры 17 ВЛ-0,4 кВ Херетин от ТП Гагарина п.Бохан /55м./ | 55
УОЭС | п. Бохан | Отпайка от опоры 2 ВЛ-0,4 кВ Редакция от ТП Типография п.Бохан /30м./ | 30
УОЭС | п. Бохан | Отпайка от опоры 3/8 ВЛ-0,4 кВ Университетская от ТП Сельхозхимия п.Бохан /95м./ | 95
УОЭС | п. Бохан | Отпайка от опоры 6 ВЛ-0,4 кВ Гагарина от ТП Сиреневая п.Бохан /200м./ | 200
УОЭС | п. Бохан | Отпайка от опоры 7 ВЛ-0,4 кВ Циолковского от ТП Бойлерная-1 п.Бохан /55м./ | 55
УОЭС | п. Бохан | Отпайка от опоры 7 ВЛ-0,4 кВ Школа-сад № 8 от ТП ДПМК п.Бохан /40м./ | 40
УОЭС | п. Бохан |  |  | Отпайка от опоры 76 ВЛ-10 кВ Бохан-1 на ТП Садовая п.Бохан /15м./ | 15
УОЭС | п. Бохан | Отпайка от опоры 8 ВЛ-0,4 кВ Российская от ТП Российская п.Бохан /160м./ | 160
УОЭС | п. Бохан |  |  | Отпайка от опоры ВЛ-10 кВ Тараса Бохан п.Бохан /30м./ | 30
УОЭС | п. Бохан | ВЛ -0,4 кВ а/химия (Бохан) /300м/ | 300
УОЭС | п. Бохан | ВЛ -0,4 кВ Кооперативная Поселок Бохан /500 м/ | 500
УОЭС | п. Бохан | ВЛ -0,4 кВ Поселок Бохан /55115,94 м/ в т.ч. /2011 г 430 м./120м-,40м,.40м,2013/460 | 55115.94
УОЭС | п. Бохан | ВЛ -0,4 кВ поселок Бохан доп-но Кундуй /600м/ | 600
УОЭС | п. Бохан | ВЛ -0,4 кВ Солнечная от ТП "Сельхозхимия" Бохан /500 м/ | 500
УОЭС | п. Бохан | ВЛ -0,4 кВ Степная Бохан /530 м/,в т.ч в 2011 г 230м | 530
УОЭС | п. Бохан | Линия электропередачи/ВЛ/0,4кВ/ Береговая от ТП Райсоюз/п.Бохан/ ул.Байкальская/УОЭС | 400
УОЭС | п. Бохан | Линия электропередачи/ВЛ/0,4кВ /Идинская от ТП Райсоюз/п.Бохан/ ул.Байкальская/УОЭС | 170
УОЭС | п. Бохан | Линия электропередачи/ВЛ/0,4кВ/ Переулок Южный от ТП Кедр/ п.Бохан/пер.Южный/УОЭС | 275
УОЭС | п. Бохан | Линия электропередачи/воздушная/ 0,4кВ/Заводская ТП Юбилейная/ п.Бохан/микрорайон"Южный"/УОЭС | 192
УОЭС | п. Бохан | Ответвление/ВЛ/0,4 кВ/ИН2-00000061/опора №11/опора 13/ВЛ-0,4 кВ Гагарина ТП Херетин/ п.Бохан/ул.Гагарина/УОЭС | 65
УОЭС | п. Бохан | Ответвление/ВЛ/0,4 кВ/ИН2-00000061/опора №15/опора 17/ВЛ-0,4 кВ Шиномонтаж от ТП Автовокзал/ п.Бохан/ул.Колхозная/УОЭС | 56
УОЭС | п. Бохан | Ответвление/ВЛ/0,4 кВ/ИН2-00000061/опора №16/опора 22/ВЛ-0,4 кВ Трактовая от ТП Херетин/ д.Херетин/ул.Набережная/УОЭС | 185
УОЭС | п. Бохан | Ответвление/ВЛ/0,4 кВ/ИНВ-Ч00517272/опора №7/опора 9/ВЛ-0,4 кВ Пролетарская ТП Пролетарская/ п.Бохан/ул.Пролетарская/УОЭС | 60
УОЭС | п. Бохан | Ответвление/ВЛ/0,4 кВ/ИНВ-Ч00525232/опора №6/опора 9/ВЛ-0,4 кВ Заводская от ТП Юбилейная/ п.Бохан/ул.Заводская/УОЭС | 132
УОЭС | п. Бохан |  |  | ВЛ -10 кВ Бохан-2 /11189 м/ | 11189
УОЭС | п. Бохан |  |  | ВЛ -10 кВ поселок Бохан /11554 м/ | 11554
УОЭС | п. Бохан |  |  | ВЛ -10 кВ Тараса Бохан /7144 м/ | 7144
УОЭС | п. Бохан |  |  | ВЛ -10/0,4 кВ от тП Типография Бохан /340 м / /500 м / | 840
УОЭС | д. Онгурен |  |  | ВЛ-10/0,4 кВ Ольхонский р-н с.Онгурен УОЭС/1420м/ | 1420
УОЭС | с. Бугульдейка | ВЛ-0,4 кв с.Бугульдейка /905м/ | 905
УОЭС | с. Бугульдейка | отп. ВЛ-0,4 кВ Нагорная от ТП Администрация с. Бугульдейка /143 м/ | 143
УОЭС | с. Бугульдейка | Ответвление/ВЛ-0,4 кВ/инв.№085678635/опора №26 /опора 26/1 ВЛ-0,4 кВ Ленина от ТП Школа/с.Бугульдейка /ул.Мира/УОЭС | 34
УОЭС | с. Бугульдейка |  |  | ВЛ-10кв с.Бугульдейка /1985м/ | 1985
УОЭС | с. Бугульдейка |  |  |  |  | ВЛ-35 кв Косая Степь с.Бугульдейка /39600м/ | 39600
УОЭС | с. Еланцы | ВЛ -0,4 кВ Еланцы ул.Советская 53 ВЛ"Нагорная" от ТП Рабочая Еланцы /344 м / | 344
УОЭС | с. Еланцы | ВЛ -0,4 кВ Байкальская от ТП-Совхоз Еланцы /210м/ | 210
УОЭС | с. Еланцы | ВЛ -0,4 кВ Батагаева Еланцы /1240м/ | 1240
УОЭС | с. Еланцы | ВЛ -0,4 кВ Больничная от ТП-Больница Еланцы /200м/ | 200
УОЭС | с. Еланцы | ВЛ -0,4 кВ Боргеев от ТП Куяда д Куяда /492м/ | 492
УОЭС | с. Еланцы | ВЛ -0,4 кВ в м.Хоторук Ольхонского района с.Еланцы /420м/ | 420
УОЭС | с. Еланцы | ВЛ -0,4 кВ Вербная от ТП-Восточная Еланцы /360м/ | 360
УОЭС | с. Еланцы | ВЛ -0,4 кВ Горького от ТП Дом Советов с.Еланцы /160м/ | 160
УОЭС | с. Еланцы | ВЛ -0,4 кВ Еланцы ул. Северная 9 ВЛ "Байкальская" от ТП Совхоз Еланцы /320 м / | 320
УОЭС | с. Еланцы | ВЛ -0,4 кВ Куяда от ТП Куяда с.Куяда/500м./ | 500
УОЭС | с. Еланцы | ВЛ -0,4 кВ Мичурина от ТП Дом Советов с.Еланцы /112м/ | 112
УОЭС | с. Еланцы | ВЛ -0,4 кВ Наружное освещение Еланцы /497м/ | 497
УОЭС | с. Еланцы | ВЛ -0,4 кВ Ольхонский р-н п.Еланцы УОЭС /2063 м / | 2063
УОЭС | с. Еланцы | ВЛ -0,4 кВ Первомайская от ТП МПМК-Котельная Еланцы /845 м / | 845
УОЭС | с. Еланцы | ВЛ -0,4 кВ ТП Рабочая с.Еланцы /710м/ | 710
УОЭС | с. Еланцы |  |  | ВЛ -10 кВ Ольхонский р-н д.Куяда УОЭС/2033м/в т.ч.2013 г-1540м. | 2033
УОЭС | с. Еланцы |  |  | ВЛ -10 кВ Ольхонский р-н п.Еланцы УОЭС /540 м / | 540
УОЭС | с. Еланцы |  |  | ВЛ -10/0,4 кВ "Набережная" Еланцы /250 м/ /300 м/ | 550
УОЭС | с. Еланцы | Отпайка ВЛ -0,4 кВ Вербная от ТП Восточная от опоры № 12 с. Еланцы /45м./ | 45
УОЭС | с. Еланцы | Отпайка ВЛ -0,4 кВ Гаражи от ТП Холодильник с. Еланцы /32м./ | 32
УОЭС | с. Еланцы |  |  | Отпайка ВЛ -10 кВ "ЦРБ резерв " Еланцы с. /80 м/ | 80
УОЭС | с. Еланцы |  |  | Отпайка ВЛ -10 кВ "ЦРБ" Еланцы с. /218 м/ | 218
УОЭС | с. Еланцы |  |  | Отпайка Западная от опоры 46/7 ВЛ-10 кВ Школа 1 с.Еланцы /970м/ | 970
УОЭС | с. Еланцы | Отпайка от опоры 10 ВЛ-0,4 кВ Заречная от ТП Заречная с.Еланцы /40м./ | 40
УОЭС | с. Еланцы | Отпайка от опоры 10/5 ВЛ-0,4 кВ Мичурина от ТП Дос Советов с.Еланцы /80м./ | 80
УОЭС | с. Еланцы | Отпайка от опоры 15 ВЛ-0,4 кВ Вербная от ТП Восточная с.Еланцы /35м./ | 35
УОЭС | с. Еланцы | Отпайка от опоры 17/9 ВЛ-0,4 кВ ОФК от ТП Анга с Еланцы /110 м/ | 110
УОЭС | с. Еланцы |  |  | Отпайка от опоры 17/9 ВЛ-10 кВ Школа-2 с.Еланцы /324м./ | 324
УОЭС | с. Еланцы | Отпайка от опоры 3/1 ВЛ-0,4 кВ Гаражи от ТП Холодильник с.Еланцы /105м./ | 105
УОЭС | с. Еланцы |  |  | Отпайка от опоры 41/5 ВЛ-10 кВ Маслозавод с.Еланцы /562м./ | 562
УОЭС | с. Еланцы |  |  | Отпайка от опоры 45/13 ВЛ-10 кВ школа-1 на ТП ФОК с Еланцы /40 м/ | 40
УОЭС | с. Еланцы | Отпайка от опоры 6 ВЛ-0,4 кВ Вербная от ТП Восточная с.Еланцы /60м./ | 60
УОЭС | с. Еланцы | Отпайка от опоры 7/3 ВЛ-0,4 кВ Горького от ТП ЦК с.Еланцы /35м./ | 35
УОЭС | с. Еланцы | Отпайка от опоры Б12 ВЛ-0,4 кВ Боргеев от ТП Куяда д.Куяда /94м./ | 94
УОЭС | с. Еланцы | ВЛ -0,4 кВ Поселок Еланцы доп-но /1000м/ | 1000
УОЭС | с. Еланцы | ВЛ -0,4кВ Еланцы /38836,40 м/ в т.ч. Поселок 38579,4 м , Ретранслятор 248,31 м введ 2011г. 285м/ | 38836.4
УОЭС | с. Еланцы | Ответвление/ВЛ/0,4 кВ/ИНВ-00000006/опора №5/3/опора 5/8/ ВЛ-0,4 кВ Гагарина от ТП МПМК-250/с. Еланцы/ул. Бураева/УОЭС | 182
УОЭС | с. Еланцы | Ответвление/ВЛ/0,4 кВ/ИНВ-0000006/ опора 8/2/ опора 8/4/ВЛ-0,4 кВ Ленина от ТП РПС/с.Еланцы /Лесная/УОЭС | 64
УОЭС | с. Еланцы | ВЛ -0,4 кВ Нагорная от ТП Рабочая отпайка от опоры 11 с.Еланцы /90 м/ | 90
УОЭС | с. Еланцы | ВЛ -0,4 кВ Вербная от ТП Восточная отпайка от опоры 6/2 с.Еланцы /80 м/ | 80
УОЭС | с. Еланцы |  |  | ВЛ -10 кВ Еланцы /5483,22 м/ в т.ч. МСО 1716 м, ГМЗ 2984 м , ретранслятор 783,22 м | 5483.22
УОЭС | с. Еланцы |  |  | ВЛ ЛЭП -10 кВ Еланцы школа №1 /2505 м/ | 2505
УОЭС | с. Еланцы |  |  | ВЛ ЛЭП -10 кВ Еланцы школа №2 /5387 м/ в тч Заречная | 5387
УОЭС | п. Жигалово | ВЛ-0,4 кВ К.Маркса от ТП К.Маркса п.Жигалово /396 м/ | 396
УОЭС | п. Жигалово | ВЛ-0,4 кВ Калинина от ТП-Кирзавод в п. Жигалово /180м/ | 180
УОЭС | п. Жигалово | ВЛ-0,4 кВ Советская от ТП-Советская в п. Жигалово /1411,0м/ | 1411
УОЭС | п. Жигалово | ВЛ-0,4 кВ Степная нечетная от ТП Степная п. Жигалово /180 м/ | 180
УОЭС | п. Жигалово | ВЛ-0,4 кВ Юбилейная от ТП Степная п. Жигалово /510 м/ | 510
УОЭС | п. Жигалово |  |  | отпайка ВЛ-10 кВ Райкомхоз на ТП Степная п. Жигалово /25 м/ | 25
УОЭС | п. Жигалово | Отпайка от опоры 11 ВЛ-0,4 кВ Юбилейная от ТП Степная п. Жигалово /45 м/ | 45
УОЭС | п. Жигалово | Отпайка от опоры 17 ВЛ-0,4 кВ Юбилейная от ТП Степная п. Жигалово /45 м/ | 45
УОЭС | п. Жигалово | Отпайка от опоры 9 ВЛ-0,4 кВ Степная нечетная ТП Степная п. Жигалово /200 м/ | 200
УОЭС | п. Жигалово | ВЛ-0,4 кВ "Строителей" Жигалово /300 м/ | 300
УОЭС | п. Жигалово | ВЛ-0,4 кВ Поселок Жигалово / 90459 м/в т.ч введ в 2011 190м,2013-30м | 90459
УОЭС | п. Жигалово |  |  | ВЛ-10 кВ Жигалово /21815,45м/ в т.ч. Судоверфь 4889 м ,Райкомхоз 16746 м,Каландарашвили /м/ | 21815.45
УОЭС | п. Жигалово |  |  | ВЛ-10 кВ "Строителей" Жигалово /100 м/ | 100
УОЭС | п. Жигалово |  |  | ВЛ-10 кВ Жигалово /2268 м/ в т.ч.Тихое плесо 2257 м , Балахня 11 м | 2268
УОЭС | п. Жигалово |  |  | ВЛ-20 кВ Тутура Жигалово /447 м/ | 447
УОЭС | п. Усть-Ордынский | ВЛ -0,4 кВ Усть-Орда ул. Астафьева 7 ВЛ" Ленина"от ТП Депутатская Усть-Орда /133 м/ | 133
УОЭС | п. Усть-Ордынский | ВЛ -0,4 кВ Усть-Орда ул. Пикуля 3 ВЛ"Пикуля" от ТП Пикуля Усть-Орда /311 м/ | 311
УОЭС | п. Усть-Ордынский | ВЛ -0,4 кВ Усть-Орда ул. Пикуля 8 ВЛ"Пикуля" от ТП Пикуля Усть-Орда /318 м/ | 318
УОЭС | п. Усть-Ордынский | ВЛ -0,4 кВ Усть-Орда ул. Федосеева 12 ВЛ"Пикуля" от ТП Пикуля Усть-Орда /210м/ | 210
УОЭС | п. Усть-Ордынский | ВЛ -0,4 кВ Усть-Орда ул. Федосеева 37 ВЛ"Пикуля" от ТП Пикуля Усть-Орда /398 м/ | 398
УОЭС | п. Усть-Ордынский | ВЛ -0,4 кВ Усть-Орда ул. Федосеева 48 ВЛ"Пикуля" от ТП Пикуля Усть-Орда /328 м/ | 328
УОЭС | п. Усть-Ордынский | ВЛ -0,4 кВ Усть-Орда ул. Федосеева 7 ВЛ"Пикуля" от ТП Пикуля Усть-Орда /300 м/ | 300
УОЭС | п. Усть-Ордынский | ВЛ -0,4 кВ " Готол " от ТП Эрдэм Усть-Орда /180 м/ | 180
УОЭС | п. Усть-Ордынский | ВЛ -0,4 кВ " Кислородная "от ТП Иркутская Усть-Орда /605 м/150м-2013г | 605
УОЭС | п. Усть-Ордынский | ВЛ -0,4 кВ " Надежда "от ТП Надежда Усть-Орда /2125 м/340м.в13г. | 2125
УОЭС | п. Усть-Ордынский | ВЛ -0,4 кВ " Население" от ТП Тубдиспансер Усть-Орда /270 м/ | 270
УОЭС | п. Усть-Ордынский | ВЛ -0,4 кВ " Сайдукова " от ТП Сайдукова Усть-Орда /529 м/ | 529
УОЭС | п. Усть-Ордынский | ВЛ -0,4 кВ " Содружество "от ТП Содружество Усть-Орда /439 м/ | 439
УОЭС | п. Усть-Ордынский | ВЛ -0,4 кВ ул .Юнатов 5ж " Северная "от ТП Микрорайон Усть-Орда /106 м/ | 106
УОЭС | п. Усть-Ордынский | ВЛ -0,4 кВ Усть-Орда сад. Надежда уч. 186 ВЛ" Надежда "от ТП Надежда Усть-Орда /100 м/ | 100
УОЭС | п. Усть-Ордынский | ВЛ -0,4 кВ Усть-Орда сад. Надежда уч. 200 ВЛ" Надежда "от ТП Надежда Усть-Орда /110 м/ | 110
УОЭС | п. Усть-Ордынский | ВЛ -0,4 кВ Усть-Орда сад. Надежда уч. 542 ВЛ" Надежда "от ТП Надежда Усть-Орда /680 м/ | 680
УОЭС | п. Усть-Ордынский | ВЛ -0,4 кВ Усть-Орда сад. Надежда уч. 577 ВЛ" Надежда "от ТП Надежда Усть-Орда /95 м/ | 95
УОЭС | п. Усть-Ордынский | ВЛ -0,4 кВ Усть-Орда пер. Дачный 20 ВЛ Дчная от ТП Надежда Усть-Орда /465 м/в тч. 120 "Дачная" | 465
УОЭС | п. Усть-Ордынский | ВЛ -0,4 кВ Усть-Орда ул. Сайдукова 48 ВЛ" Сайдукова"от ТП Сайдукова Усть-Орда /150м/ | 150
УОЭС | п. Усть-Ордынский | ВЛ -0,4 кВ Усть-Орда ул. Содружество 70 ВЛ" Содружество"от ТП Терешковой Усть-Орда /106 м/ | 106
УОЭС | п. Усть-Ордынский | ВЛ -0,4 кВ Усть-Орда ул. Суборовой 1 ВЛ"Пикуля" от ТП Пикуля Усть-Орда /541 м/ | 541
УОЭС | п. Усть-Ордынский | ВЛ -0,4 кВ Усть-Орда ул. Суборовой 10 ВЛ"Пикуля" от ТП Пикуля Усть-Орда /452 м/ | 452
УОЭС | п. Усть-Ордынский | ВЛ -0,4 кВ Усть-Орда ул. Суборовой 34 ;ВЛ"Пикуля" от ТП Пикуля Усть-Орда /297 м/ | 297
УОЭС | п. Усть-Ордынский | ВЛ -0,4 кВ Усть-Орда ул. Суборовой 37 ВЛ"Пикуля" от ТП Пикуля Усть-Орда /300 м/ | 300
УОЭС | п. Усть-Ордынский | ВЛ -0,4 кВ Усть-Орда ул. Чкалова 5а ВЛ" Туполеваа "от ТП Жукова Усть-Орда /160 м/ | 160
УОЭС | п. Усть-Ордынский |  |  | ВЛ -10 кВ Запад Усть-Орда /2805 м/ | 2805
УОЭС | д. Харануты | ВЛ -0,4 кВ д.Харанут /599м/ | 599
УОЭС | п. Усть-Ордынский | ВЛ -0,4 кВ "Мичурина" от ТП-Сайдукова, п. Усть-Ордынский /685м/ | 685
УОЭС | п. Усть-Ордынский | ВЛ -0,4 кВ /400 м/ ПТУ-59 (передано) | 400
УОЭС | п. Усть-Ордынский | ВЛ -0,4 кВ 8 Марта от ТП Солнышко отпайка от опоры № 11 п.Усть-Ордынский /260 м/ | 260
УОЭС | п. Усть-Ордынский | ВЛ -0,4 кВ 8 Марта от ТП Солнышко отпайка от опоры № 2 п.Усть-Ордынский /420 м/ | 420
УОЭС | п. Усть-Ордынский | ВЛ -0,4 кВ 8 Марта от ТП Солнышко отпайка от опоры № 9 п.Усть-Ордынский /305 м/ | 305
УОЭС | п. Усть-Ордынский | ВЛ -0,4 кВ 8 марта от ТП Солнышко п.У-О /318м/ | 318
УОЭС | п. Усть-Ордынский | ВЛ -0,4 кВ Бардаханова от ТП Малеева отпайка от опоры №16/3 п.Усть-Ордынский /190 м/ | 190
УОЭС | п. Усть-Ордынский | ВЛ -0,4 кВ Бардинская от ТП Туполева отпайка от опоры 18 п.Усть-Ордынский /120 м/ | 120
УОЭС | п. Усть-Ордынский | ВЛ -0,4 кВ Бардинская от ТП Туполева отпайка от опоры 9/5 п.Усть-Ордынский /20 м/ | 20
УОЭС | п. Усть-Ордынский | ВЛ -0,4 кВ Борсоева от ТП Школьная п.У-О /285 м./ | 285
УОЭС | п. Усть-Ордынский | ВЛ -0,4 кВ Загот, зерно от ТП Рютина отпайка от опоры №8 п.Усть-Ордынский /140 м/ | 140
УОЭС | п. Усть-Ордынский | ВЛ -0,4 кВ Кислородная от ТП Летняя п.Усть-Ордынский /55 м/ | 55
УОЭС | п. Усть-Ордынский | ВЛ -0,4 кВ Ленина от ТП Депутатская отпайка от опоры №8/3 п.Усть-Ордынский /105 м/ | 105
УОЭС | п. Усть-Ордынский | ВЛ -0,4 кВ Ленина-2 от от ТП Депутатская п.Усть-Ордынский /65м./ | 65
УОЭС | п. Усть-Ордынский | ВЛ -0,4 кВ Муринская от ТП Муринская п.Усть-Ордынский /290м./ | 290
УОЭС | п. Усть-Ордынский | ВЛ -0,4 кВ Население от ТП Зимняя п.Усть-Ордынский /295 м/ | 295
УОЭС | п. Усть-Ордынский | ВЛ -0,4 кВ Октябрь 2016 п. Усть-Орда /160 м/ | 160
УОЭС | п. Усть-Ордынский | ВЛ -0,4 кВ Ордынская от ТП ХПП п.Усть-Ордынский /100м./ | 100
УОЭС | п. Усть-Ордынский | ВЛ -0,4 кВ от ТП Быкова п.Усть-Ордынский /150 м/ | 150
УОЭС | п. Усть-Ордынский | ВЛ -0,4 кВ от ТП Светлая п.Усть-Ордынский /231м./ | 231
УОЭС | п. Усть-Ордынский | ВЛ -0,4 кВ Пикуля от ТП- "Пикуля", п. Усть-Ордынский/864м/260 -2013г. | 1124
УОЭС | п. Усть-Ордынский | ВЛ -0,4 кВ Поляна от ТП Заводская п. Бохан /160 м/ | 160
УОЭС | п. Усть-Ордынский | ВЛ -0,4 кВ Садоводство от ТП Летняя п.Усть-Ордынский /361 м/ | 361
УОЭС | п. Усть-Ордынский | ВЛ -0,4 кВ Советская ТП Школа № 2 п.Усть-Ордынский /240 м./ | 240
УОЭС | п. Усть-Ордынский | ВЛ -0,4 кВ Суборовой от ТП Пикуля отпайка от опоры 3/14 п.Усть-Ордынский /70 м/ | 70
УОЭС | п. Усть-Ордынский | ВЛ -0,4 кВ Суборовой от ТП Солнышко п.Усть-Ордынский /150 м/ | 150
УОЭС | п. Усть-Ордынский | ВЛ -0,4 кВ Суборовой от ТП-"Пикуля", п. Усть-Ордынский/185м/ | 185
УОЭС | п. Усть-Ордынский | ВЛ -0,4 кВ Токарев от ТП-"Надежда" уч. 763, п. Усть-Ордынский/240м/ | 240
УОЭС | п. Усть-Ордынский | ВЛ -0,4 кВ Трудовая от ТП ЦВМ п.Усть-Ордынский /130 м/ | 130
УОЭС | п. Усть-Ордынский | ВЛ -0,4 кВ Учасок VII/1 от КТПН 2*630/10/0,4 кВ "Тубдиспансер" до опоры № 7/209,8м | 209.8
УОЭС | п. Усть-Ордынский | ВЛ -0,4 кВ Учасок VII/2 от опоры № 2 до опоры № 10/68,3м | 68.3
УОЭС | п. Усть-Ордынский | ВЛ -0,4 кВ Учасок VII/3 от КТПН 2*630/10/0,4 кВ "Тубдиспансер" до опоры № 17/187,05м | 187.05
УОЭС | п. Усть-Ордынский | ВЛ -0,4 кВ Учасок VII/4 от опоры № 12 до опоры № 19/80,4м | 80.4
УОЭС | п. Усть-Ордынский | ВЛ -0,4 кВ Федосеева от ТП Пикуля п.Усть-Ордынский /105м./ | 105
УОЭС | п. Усть-Ордынский | ВЛ -0,4 кВ Чумакова от ТП 100кв. дом п.Усть-Ордынский /133м./ | 133
УОЭС | п. Усть-Ордынский | ВЛ -0,4 кВ Школьная от ТП Школьная п.У-О /250 м./ | 250
УОЭС | п. Усть-Ордынский |  |  | ВЛ -10 кВ д.Харанут /45 м/ | 45
УОЭС | п. Усть-Ордынский |  |  | ВЛ -10 кВ отпайка Некрасова п.Усть-Ордынский /38м./ | 38
УОЭС | п. Усть-Ордынский | Отпайка ВЛ -0,4 кВ от ТП Суворова п. У-О /259 м/ | 259
УОЭС | п. Усть-Ордынский | Отпайка ВЛ -0,4 кВ 50 лет Октября от ТП Хлебозавод п.Усть-Ордынский /70м./ | 70
УОЭС | п. Усть-Ордынский | Отпайка ВЛ -0,4 кВ Бардинская от ТП Туполева п. У-О /530 м/ | 530
УОЭС | п. Усть-Ордынский | Отпайка ВЛ -0,4 кВ Вампилова от ТП Водоканал-1п.У-О /70 м/ | 70
УОЭС | п. Усть-Ордынский | Отпайка ВЛ -0,4 кВ Депутатская от ТП Шматкова п.У-О /35 м/ | 35
УОЭС | п. Усть-Ордынский | Отпайка ВЛ -0,4 кВ Депутатская от ТП Шматкова от опоры № 4/5 п.Усть-Ордынский/30м./ | 30
УОЭС | п. Усть-Ордынский | Отпайка ВЛ -0,4 кВ Депутатская от ТП Шматкова от опоры № 5/7 п.Усть-Ордынский /35м./ | 35
УОЭС | п. Усть-Ордынский | Отпайка ВЛ -0,4 кВ Кислородная от ТП Иркутская от опоры № 3/3 п.Усть-Ордынский /41м./ | 41
УОЭС | п. Усть-Ордынский | Отпайка ВЛ -0,4 кВ Кислородная от ТП Иркутская п. У-О /75 м/ | 75
УОЭС | п. Усть-Ордынский | Отпайка ВЛ -0,4 кВ Кудинская от ТП Столовая п.У-Ордынский /40 м/ | 40
УОЭС | п. Усть-Ордынский | Отпайка ВЛ -0,4 кВ Мира от ТП Западная п.У-Ордынский /30 м/ | 30
УОЭС | п. Усть-Ордынский | Отпайка ВЛ -0,4 кВ Надежда от ТП Надежда п.Усть-Ордынский /60м./ | 60
УОЭС | п. Усть-Ордынский | Отпайка ВЛ -0,4 кВ Октябрьская от ТП Милиция п. У-О /60 м/ | 60
УОЭС | п. Усть-Ордынский | Отпайка ВЛ -0,4 кВ Пушкина от ТП Пушкина п.У-О /35 м/ | 35
УОЭС | п. Усть-Ордынский | Отпайка ВЛ -0,4 кВ Сайдукова-2 от ТП Сайдукова п.Усть-Ордынский /37 м/ | 37
УОЭС | п. Усть-Ордынский | Отпайка ВЛ -0,4 кВ Суборовой 1 от ТП Пикуля п.У-О /35 м/ | 35
УОЭС | п. Усть-Ордынский |  |  | Отпайка ВЛ -10 кВ Запад от ТП Детсад п.Усть-Ордынский /370м./ | 370
УОЭС | п. Усть-Ордынский |  |  | Отпайка ВЛ -10 кВ Перинатальный центр на ТП Быкова п.У-О /70 м/ | 70
УОЭС | п. Усть-Ордынский |  |  | Отпайка ВЛ -10 кВ Перинатальный центр п.Усть-Ордынский /350м./ | 350
УОЭС | п. Усть-Ордынский |  |  | Отпайка ВЛ -10 кВ Светлая от ВЛ-10 кВ Перинатальный центр п.Усть-Ордынский /10м./ | 10
УОЭС | п. Усть-Ордынский |  |  | Отпайка ВЛ -10 кВ ХПП от ВЛ-10 АБЗ п.У-О /200 м/ | 200
УОЭС | п. Усть-Ордынский |  |  | Отпайка Зимняя от опоры 15/30 ВЛ -10 кВ СХТ п.Усть-Орда /870м./ | 870
УОЭС | п. Усть-Ордынский | Отпайка от опоры 1 ВЛ -0,4 кВ Шувалова от ТП Шувалова п.У-О /75 м/ | 75
УОЭС | п. Усть-Ордынский | Отпайка от опоры 1/10 ВЛ -0,4 кВ Жукова от ТП Жукова п.У-О /40 м/ | 40
УОЭС | п. Усть-Ордынский | Отпайка от опоры 10 ВЛ -0,4 кВ Дачная от ТП Летняя п.У-О /135 м./ | 135
УОЭС | п. Усть-Ордынский | Отпайка от опоры 10/8 ВЛ -0,4 кВ Кислородная от ТП Иркутская п.У-О /87 м/ | 87
УОЭС | п. Усть-Ордынский | Отпайка от опоры 12 ВЛ -0,4 кВ Пикуля от ТП Пикуля п.У-О /80 м/ | 80
УОЭС | п. Усть-Ордынский | Отпайка от опоры 13 ВЛ -0,4 кВ Дачная от ТП Летняя п.У-О /40 м./ | 40
УОЭС | п. Усть-Ордынский | отпайка от опоры 13 кВ ВЛ -0,4 кВ Садоводство от ТП Дачная п.Усть-Ордынский /280 м/ | 280
УОЭС | п. Усть-Ордынский | Отпайка от опоры 13/7 ВЛ -0,4 кВ Суборовой-1 от ТП Пикуля п.У-Ордынский /30м./ | 30
УОЭС | п. Усть-Ордынский | Отпайка от опоры 14А ВЛ -0,4 кВ Федосеева-1 от ТП Пикуля п.У-О /35 м/ | 35
УОЭС | п. Усть-Ордынский | Отпайка от опоры 15/9 ВЛ -0,4 кВ Бардинская от ТП Туполева п.У-О /480 м/ | 480
УОЭС | п. Усть-Ордынский | Отпайка от опоры 16 ВЛ -0,4 кВ Бардаханова от ТП Малеева п.Усть-Ордынский /160м./ | 160
УОЭС | п. Усть-Ордынский | Отпайка от опоры 17 ВЛ -0,4 кВ Суборовой от ТП Пикуля п.У-О /425 м/ | 425
УОЭС | п. Усть-Ордынский | Отпайка от опоры 18 ВЛ -0,4 кВ Суворова от ТП Западная п.У-Ордынский /85м./ | 85
УОЭС | п. Усть-Ордынский | Отпайка от опоры 19 ВЛ -0,4 кВ Федосеева от ТП Пикуля п.У-О /70 м/ | 70
УОЭС | п. Усть-Ордынский | Отпайка от опоры 2 ВЛ -0,4 кВ Кудинская от ТП Столовая п.У-О /250 м/ | 250
УОЭС | п. Усть-Ордынский | Отпайка от опоры 2 ВЛ -0,4 кВ Петонова от ТП Суворова п.Усть-Орда /150 м/ | 150
УОЭС | п. Усть-Ордынский | Отпайка от опоры 21 ВЛ -0,4 кВ Пикуля от ТП Пикуля п.У-О /35 м/ | 35
УОЭС | п. Усть-Ордынский | Отпайка от опоры 21/2 ВЛ -0,4 кВ Кислородная от ТП Иркутская п.Усть-Ордынский /190м./ | 190
УОЭС | п. Усть-Ордынский | Отпайка от опоры 23 ВЛ -0,4 кВ Кислородная от ТП Дачная п.У-О /126 м/ | 126
УОЭС | п. Усть-Ордынский | Отпайка от опоры 23А ВЛ -0,4 кВ Кислородная от ТП Иркутская п.У-Ордынский /255м./ | 255
УОЭС | п. Усть-Ордынский | Отпайка от опоры 27 ВЛ -0,4 кВ Ровинского от ТП Очистные п.У-Ордынский /200м./ | 200
УОЭС | п. Усть-Ордынский | Отпайка от опоры 3/15 ВЛ -0,4 кВ Федосева от ТП Пикуля п.Усть-Орда /183 м/ | 183
УОЭС | п. Усть-Ордынский | Отпайка от опоры 3/4 ВЛ -0,4 кВ Кислородная от ТП Иркутская п.У-О /35 м/ | 35
УОЭС | п. Усть-Ордынский | Отпайка от опоры 4/13/8 ВЛ -0,4 кВ Ровинского от ТП Очистные п.У-О /30 м/ | 30
УОЭС | п. Усть-Ордынский | Отпайка от опоры 4/19 ВЛ -0,4 кВ Ровинского от ТП Очистные п.У-О /60 м/ | 60
УОЭС | п. Усть-Ордынский | Отпайка от опоры 4/2 ВЛ -0,4 кВ Пушкина от ТП Пушкина п.Усть-Ордынский /65м./ | 65
УОЭС | п. Усть-Ордынский | Отпайка от опоры 4/3 ВЛ -0,4 кВ Октябрьская от ТП Октябрьская п.У-О /145м./ | 145
УОЭС | п. Усть-Ордынский | Отпайка от опоры 4/9 ВЛ -0,4 кВ Надежда от ТП Надежда п.У-О /180 м/ | 180
УОЭС | п. Усть-Ордынский | Отпайка от опоры 5 ВЛ -0,4 кВ АЗС от ТП Эрдем п.У-Ордынский /45м./ | 45
УОЭС | п. Усть-Ордынский | Отпайка от опоры 6 ВЛ -0,4 кВ 8 марта от ТП Солнышко п.Усть-Орда /100 м/ | 100
УОЭС | п. Усть-Ордынский | Отпайка от опоры 6/4 ВЛ -0,4 кВ Ленина-1 от ТП Депутатская п.У-О /70 м/ | 70
УОЭС | п. Усть-Ордынский | Отпайка от опоры 8 ВЛ -0,4 кВ Суборовой-2 от ТП Пикуля п.У-Ордынский /140м./ | 140
УОЭС | п. Усть-Ордынский | Отпайка от опоры 8 ВЛ -0,4 кВ Трудовая от ТП Трудовая п.У-О /125 м/ | 125
УОЭС | п. Усть-Ордынский | Отпайка от опоры 8/2 ВЛ -0,4 кВ Кислородная от ТП Иркутская п.Усть-Ордынский /210м./ | 210
УОЭС | п. Усть-Ордынский | Отпайка от опоры 8/4Б ВЛ -0,4 кВ Суборовой от ТП Пикуля п. У-О /190 м/ | 190
УОЭС | п. Усть-Ордынский | Отпайка от опоры 9 ВЛ -0,4 кВ 9 Мая от ТП Очистные п.У-О /44 м/ | 44
УОЭС | п. Усть-Ордынский | Отпайка от опоры 9 ВЛ -0,4 кВ Ватутина от ТП Ватутина п.Усть-Ордынский /35м./ | 35
УОЭС | п. Усть-Ордынский |  |  | Отпайка от опоры 96/44 Б ВЛ -10 кВ Перинатальный центр на ТП Солнышко о.У-О /260 м/ | 260
УОЭС | п. Усть-Ордынский | Отпайка от опоры №5 ВЛ -0,4 кВ Школьная от ТП Школьная п.Усть-Ордынский /60 м/ | 60
УОЭС | п. Усть-Ордынский | ВЛ -0,4 кВ "Депутатская" , ул Содружество 15 от ТП Депутатская Усть-Орда /3163 м/ в .ч. 21 | 3163
УОЭС | п. Усть-Ордынский | ВЛ -0,4 кВ "Кислородная от ТП Иркутская / 500 м/ Усть-Орда | 500
УОЭС | п. Усть-Ордынский | ВЛ -0,4 кВ "Надежда" Усть-Орда /700 м / | 700
УОЭС | п. Усть-Ордынский | ВЛ -0,4 кВ Некрасова от ТП Сайдукова / 800 м/ Усть-Орда | 800
УОЭС | п. Усть-Ордынский | ВЛ -0,4 кВ Пикуля Усть-Орда /1000 м/ | 1000
УОЭС | п. Усть-Ордынский | ВЛ -0,4 кВ поселок в тч Муринская п.У-Орда /745м/ в т.ч. 45м в 2011г. | 745
УОЭС | п. Усть-Ордынский | ВЛ -0,4 кВ поселок в тч Жукова п.Усть-Орда /4140/ | 4140
УОЭС | п. Усть-Ордынский | ВЛ -0,4 кВ поселок в тч Шматкова п.Усть-Орда /790м/ в т.ч введен в 2011 190м | 790
УОЭС | п. Усть-Ордынский | ВЛ -0,4 кВ поселок доп-но кислородная (Усть-Орда) /300м/ | 300
УОЭС | п. Усть-Ордынский | ВЛ -0,4 кВ поселок доп-но Комарова (Усть-Орда) /230м/ | 230
УОЭС | п. Усть-Ордынский | ВЛ -0,4 кВ Поселок Усть-Орда /159074,92 м/ вт.ч. введен в 2011 360м,2013-120м.110м, | 159074.92
УОЭС | п. Усть-Ордынский | ВЛ -0,4 кВ Тубдиспансер Усть-Орда /200 м/ | 200
УОЭС | п. Усть-Ордынский | ВЛ -0,4 кВ Хангалова от ТП Ворошилова Усть-Орда /500 м/ | 500
УОЭС | п. Усть-Ордынский |  |  | ВЛ -10 кВ отпайка Пикуля от СХТ /1740 м/ Усть-Орда | 1740
УОЭС | п. Усть-Ордынский |  |  | ВЛ -10 кВ отпайка "Надежда" от ВЛ 10 кВ СХТ /450 м/ Усть-Орда | 450
УОЭС | п. Усть-Ордынский |  |  | ВЛ -10 кВ Поселок, АБЗ, СХТ Больница Усть-Орда /30491,23 м/ | 30491.23
УОЭС | п. Усть-Ордынский |  |  | ВЛ -10/ 0,4 кВ Садовая Усть-ОРда /320м/ /1700 м/ | 2020
УОЭС | п. Усть-Ордынский |  |  | ВЛ -10/ 0,4 кВ Симонова Усть-Орда /150 м/ /210 м/ | 360
УОЭС | п. Усть-Ордынский |  |  | ВЛ -10/ 0,4 кВ Туполева ул. Бардинская У-Орда /450 м./ /1300м./ | 1750
УОЭС | п. Усть-Ордынский |  |  | ВЛ -10 кВ Водовод Усть-Орда /6667,58 м/ | 6667.58
УОЭС | п. Усть-Ордынский | Отпайка от опоры 3 ВЛ -0,4 кВ Суборовой от ТП Солнышко п. У-О /200 м/ | 200
УОЭС | п. Усть-Ордынский | Отпайка от опоры 2/7 ВЛ -0,4 кВ 8 Марта от ТП Солнышко | 85
УОЭС | п. Усть-Ордынский | Отпайка от опоры 6/4 ВЛ -0,4 кВ 8 Марта от ТП Солнышко | 30
УОЭС | п. Усть-Ордынский | Отпайка от опоры 8/4 ВЛ -0,4 кВ 8 Марта от ТП Солнышко | 245
УОЭС | п. Усть-Ордынский | Отпайка от опоры 8/10 ВЛ -0,4 кВ 8 Марта от ТП Солнышко | 70
УОЭС | п. Усть-Ордынский | Отпайка от опоры 6/13 ВЛ -0,4 кВ 8 Марта от ТП Солнышко | 105
УОЭС | п. Усть-Ордынский | Отпайка от опоры 7/3/1 ВЛ -0,4 кВ Ленина-2 от ТП Депутатская | 40
УОЭС | п. Усть-Ордынский | Отпайка от опоры 14 ВЛ -0,4 кВ Школа №3 от ТП Школа №3 | 140
УОЭС | п. Усть-Ордынский | Отпайка от опоры 22 ВЛ -0,4 кВ Бардинская от ТП Туполева | 70
УОЭС | п. Жердовка | Отпайка от опоры 10/1 ВЛ -0,4 кВ Трактовая от ТП Трактовая | 225
УОЭС | п. Усть-Ордынский | Отпайка от опоры 14 ВЛ -0,4 кВ Дачная от ТП Летняя | 70
УОЭС | п. Усть-Ордынский | Отпайка от опоры 13 ВЛ -0,4 кВ Садоводство от ТП Дачная | 75
УОЭС | п. Усть-Ордынский | Отпайка от опоры 5 ВЛ -0,4 кВ АЗС от ТП Эрдем | 150
УОЭС | п. Усть-Ордынский | Отпайка от опоры 4 ВЛ -0,4 кВ Кудинская от ТП ЦК | 65
УОЭС | п. Усть-Ордынский | Отпайка от опоры 4 ВЛ -0,4 кВ Население от ТП Зимняя | 85
УОЭС | п. Усть-Ордынский | Отпайка от опоры 7 ВЛ -0,4 кВ Население от ТП Зимняя | 50
УОЭС | п. Усть-Ордынский | Отпайка от опоры 7 ВЛ -0,4 кВ Кудинская от ТП Малеева | 100
УОЭС | п. Усть-Ордынский | Отпайка от опоры 2 ВЛ -0,4 кВ Кудинская от ТП Малеева | 65
УОЭС | п. Усть-Ордынский | Отпайка от опоры 2/1А ВЛ -0,4 кВ Кудинская от ТП Столовая | 40
УОЭС | п. Усть-Ордынский | Отпайка от опоры 1 ВЛ -0,4 кВ Кулункунская-1 от ТП Гагарина | 40
УОЭС | п. Усть-Ордынский |  |  | Отпайка от опоры № 33 ВЛ-10 кВ АБЗ | 325
УОЭС | п. Усть-Ордынский |  |  | Отпайка от опоры № 11 ВЛ-10 кВ АБЗ | 200
УОЭС | п. Усть-Ордынский | Отпайка от опоры 12 ВЛ -0,4 кВ Миронова от ТП Садовая | 35
УОЭС | п. Усть-Ордынский | Отпайка от опоры 30/28 ВЛ -0,4 кВ Летняя от ТП Летняя | 115
УОЭС | п. Усть-Ордынский | Отпайка от опоры 6/7 ВЛ -0,4 кВ Почта от ТП Милиция | 100
УОЭС | п. Усть-Ордынский | Отпайка от опоры 6/8 ВЛ -0,4 кВ Депутатская от ТП Депутатская | 70
УОЭС | п. Усть-Ордынский | Отпайка от опоры 3 ВЛ -0,4 кВ Пушкина от ТП Светлая | 90
УОЭС | п. Усть-Ордынский | Отпайка от опоры 2 ВЛ -0,4 кВ Кудинская от ТП Малеева | 135
УОЭС | п. Усть-Ордынский | Отпайка от опоры 5/14 ВЛ -0,4 кВ Суборовой от ТП Солнышко | 105
УОЭС | п. Усть-Ордынский | Отпайка от опоры 13 ВЛ -0,4 кВ Хангалова от ТП Муринская | 100
УОЭС | п. Усть-Ордынский | Отпайка от опоры 15/3 ВЛ -0,4 кВ 8 Марта от ТП Солнышко | 120
УОЭС | п. Усть-Ордынский | Отпайка от опоры 15/7 ВЛ -0,4 кВ 8 Марта от ТП Солнышко | 130
УОЭС | п. Усть-Ордынский | Отпайка от опоры 8 ВЛ -0,4 кВ Школьная от ТП Школьная | 60
УОЭС | п. Усть-Ордынский | Отпайка от опоры 4 ВЛ -0,4 кВ Борсоева от ТП Школьная | 30
УОЭС | п. Усть-Ордынский | Отпайка от опоры 79 ВЛ -0,4 кВ Первомайская от ТП Первомайская | 125
УОЭС | п. Усть-Ордынский | Отпайка от опоры 4 ВЛ -0,4 кВ Кудинская от ТП ЦК | 230
УОЭС | п. Усть-Ордынский | Отпайка от опоры 5/3 ВЛ -0,4 кВ АЗС от ТП Эрдем | 80
УОЭС | п. Усть-Ордынский | Отпайка от опоры 3 ВЛ -0,4 кВ Население от ТП ЦВМ | 60
УОЭС | п. Усть-Ордынский | Отпайка от опоры 10 ВЛ -0,4 кВ Полярная от ТП Буденного | 70
УОЭС | п. Усть-Ордынский | ВЛ -0,4 кВ Трудовая от ТП Школа 4 | 150
УОЭС | п. Усть-Ордынский | Отпайка от опоры 2А ВЛ -0,4 кВ Гаражи от ТП Тубдиспансер (старый) | 115
УОЭС | п. Усть-Ордынский | Отпайка от опоры 12 ВЛ -0,4 кВ Муринская от ТП Муринская | 35
УОЭС | п. Усть-Ордынский | Отпайка от опоры 24/4 ВЛ -0,4 кВ Ровинского от ТП Очистные | 60
УОЭС | п. Усть-Ордынский | Отпайка от опоры 11/8 ВЛ -0,4 кВ 8 Марта от ТП Солнышко | 35
УОЭС | п. Усть-Ордынский | Отпайка от опоры 2/6 ВЛ -0,4 кВ Кислородная от ТП Иркутская | 35
УОЭС | п. Усть-Ордынский | Отпайка от опоры 24 ВЛ -0,4 кВ Ровинского от ТП Очистные | 75
УОЭС | п. Качуг | ВЛ-0,4 кв Водокачка от ТП Межлесхоз /121 м/ | 121
УОЭС | п. Качуг | ВЛ-0,4 кв Гараж от ТП Межлесхоз /98 м/ | 98
УОЭС | п. Качуг | ВЛ-0,4 кв Гараж от ТП СПМК /15 м/ | 15
УОЭС | п. Качуг | ВЛ-0,4 кв Жемчужная от ТП Иркутская п.Качуг /413 м/ | 413
УОЭС | п. Качуг | ВЛ-0,4 кв Маяковского от ТП Школа №2 /324 м/ | 324
УОЭС | п. Качуг | ВЛ-0,4 кв Каландарашвили от ТП Вечерняя школа /223 м/ | 223
УОЭС | п. Качуг | ВЛ-0,4 кВ Кедровая от ТП Рябиновая п.Качуг /120м/ | 120
УОЭС | п. Качуг | ВЛ-0,4 кв Контора от ТП СПМК /190 м/ | 190
УОЭС | п. Качуг | ВЛ-0,4 кв Красноармейская от ТП Вечерняя школа /669 м/ | 669
УОЭС | п. Качуг | ВЛ-0,4 кв Низ снежная от ТП Снежная п.Качуг/573м/ | 573
УОЭС | п. Качуг | ВЛ-0,4 кв Фрунзе от ТП Горького /69 м/ | 69
УОЭС | п. Качуг | Отпайка ВЛ-0,4 кв Юбилейная от ТП Межлесхоз Качуг/40м/ | 40
УОЭС | п. Качуг |  |  | Отпайка ВЛ-10 кв Поселок от ТП ФОК п.Качуг/230м/ | 230
УОЭС | п. Качуг | Отпайка от опоры 1/5П ВЛ-0,4 кВ Березовая ТП Сибирская Качуг/22 м/ | 22
УОЭС | п. Качуг | Отпайка от опоры 1/6 ВЛ-0,4 кВ Вверх Снежная от ТП Снежная Качуг/130м/ | 130
УОЭС | п. Качуг | Отпайка от опоры 14 ВЛ-0,4 кВ Аэропорт ТП Автомобилистов п.Качуг/100 м/ | 100
УОЭС | п. Качуг | Отпайка от опоры 7 ВЛ-0,4 кв Низ снежная от ТП Снежная п.Качуг/172м/ | 172
УОЭС | п. Качуг | ВЛ-0,4 кВ Автостанция от ТП Этус /750 м/ | 750
УОЭС | п. Качуг | ВЛ-0,4 кв База от ТП Эл.участок /118 м/ | 118
УОЭС | п. Качуг | ВЛ-0,4 кв Байкальская от ТП Байкальская /313 м/ | 313
УОЭС | п. Качуг | ВЛ-0,4 кв Береговая от ТП Куржумово /1408 м/ | 1408
УОЭС | п. Качуг | ВЛ-0,4 кв Березовая от ТП Сибирская /590 м/ | 590
УОЭС | п. Качуг | ВЛ-0,4 кв Верх Каландарашвили от ТП Октябрьская /218 м/ | 218
УОЭС | п. Качуг | ВЛ-0,4 кв Верх Восточная ТП Восточная /370 м/ | 370
УОЭС | п. Качуг | ВЛ-0,4 кв Верх Ленина от ТП Ленина /1028 м/ | 1028
УОЭС | п. Качуг | ВЛ-0,4 кв Верх Ленина от ТП Верхнеленская /311 м/ | 311
УОЭС | п. Качуг | ВЛ-0,4 кв Верхленская от ТП Верхнеленская /372 м/ | 372
УОЭС | п. Качуг | ВЛ-0,4 кв Верхнеленская от ТП Кооперативная /1685 м/ | 1685
УОЭС | п. Качуг | ВЛ-0,4 кв Вечерняя школа от ТП Победа /168 м/ | 168
УОЭС | п. Качуг | ВЛ-0,4 кв Гараж от ТП ЦРБ /112 м/ | 112
УОЭС | п. Качуг | ВЛ-0,4 кв Горького от ТП Горького /710 м/ | 710
УОЭС | п. Качуг | ВЛ-0,4 кв Ж.Дом ,Милиция от ТП Гостиница /185 м/в т.ч в 2011г милиция 170м | 185
УОЭС | п. Качуг | ВЛ-0,4 кв Заводская от ТП Заводская /445 м/ | 445
УОЭС | п. Качуг | ВЛ-0,4 кв Заправка от ТП Куржумово /154 м/ | 154
УОЭС | п. Качуг | ВЛ-0,4 кв Звездная от ТП Федосеева /509 м/ | 509
УОЭС | п. Качуг | ВЛ-0,4 кв Интернат от ТП Школа №2 /1246 м/ | 1246
УОЭС | п. Качуг | ВЛ-0,4 кв Инфекц.отд. от ТП ЦРБ /181 м/ | 181
УОЭС | п. Качуг | ВЛ-0,4 кв Иркутская от ТП Иркутская /264 м/ | 264
УОЭС | п. Качуг | ВЛ-0,4 кв Каландарашвили от ТП Каландарашвили /663 м/ | 663
УОЭС | п. Качуг | ВЛ-0,4 кв Комсомольский от ТП Партизанская /370 м/ | 370
УОЭС | п. Качуг | ВЛ-0,4 кв Космическая от ТП Юбилейная /408 м/ | 408
УОЭС | п. Качуг | ВЛ-0,4 кв Котельная от ТП Этус /32 м/ | 32
УОЭС | п. Качуг | ВЛ-0,4 кв Красноармейская от ТП Победа /694/м | 694
УОЭС | п. Качуг | ВЛ-0,4 кв Крупская от ТП Крупская /444 м/ | 444
УОЭС | п. Качуг | ВЛ-0,4 кв Крупская от ТП Юбилейная /796 м/ | 796
УОЭС | п. Качуг | ВЛ-0,4 кв Кудрявцева от ТП Федосеева /47 м/ | 47
УОЭС | п. Качуг | ВЛ-0,4 кв Л.Растрел от ТП СУ-2 /1086 м/ | 1086
УОЭС | п. Качуг | ВЛ-0,4 кв Ленская от ТП Школа №2 /408 м/ | 408
УОЭС | п. Качуг | ВЛ-0,4 кв Ленских событий от ТП Победа /542 м/ | 542
УОЭС | п. Качуг | ВЛ-0,4 кв Лесная от ТП Лесная /1423 м/ | 1423
УОЭС | п. Качуг | ВЛ-0,4 кв Луговая от ТП Куржумово /546 м/ | 546
УОЭС | п. Качуг | ВЛ-0,4 кв Магазин от ТП Эл.участок /345 м/ | 345
УОЭС | п. Качуг | ВЛ-0,4 кв Милиция от ТП Гостиница /340 м/ | 340
УОЭС | п. Качуг | ВЛ-0,4 кв Митюгов от ТП Заводская /243 м/ | 243
УОЭС | п. Качуг | ВЛ-0,4 кв Митюков от ТП Пристанская /215 м/ | 215
УОЭС | п. Качуг | ВЛ-0,4 кв Мост от ТП Октябрьская /601 м/ | 601
УОЭС | п. Качуг | ВЛ-0,4 кв Низ Восточная ТП Восточная /454 м/ | 454
УОЭС | п. Качуг | ВЛ-0,4 кв Низ Каландарашвили от ТП Октябрьская /687 м/ | 687
УОЭС | п. Качуг | ВЛ-0,4 кв Низ Ленина от ТП Ленина /266 м/ | 266
УОЭС | п. Качуг | ВЛ-0,4 кв Октябрьская от ТП Октябрьская /971 м/ | 971
УОЭС | п. Качуг | ВЛ-0,4 кв Осавиахимская от ТП Партизанская /440 м/ | 440
УОЭС | п. Качуг | ВЛ-0,4 кв Охотобщество от ТП СПТУ-12 /201 м/ | 201
УОЭС | п. Качуг | ВЛ-0,4 кв Парк от ТП Победа /1117 м/ | 1117
УОЭС | п. Качуг | ВЛ-0,4 кв Партизанская от ТП Партизанская /554 м/ | 554
УОЭС | п. Качуг | ВЛ-0,4 кв Партизанская ТП Пушкина /599 м/ | 599
УОЭС | п. Качуг | ВЛ-0,4 кв Поликлиника от ТП ЦРБ /221 м/ | 221
УОЭС | п. Качуг | ВЛ-0,4 кв Почта от ТП Ленина /365 м/ | 365
УОЭС | п. Качуг | ВЛ-0,4 кв Пуляевского от ТП Этус /541 м/ | 541
УОЭС | п. Качуг | ВЛ-0,4 кв Пушкина от ТП Пушкина /1149 м/ | 1149
УОЭС | п. Качуг | ВЛ-0,4 кв Рабочая от ТП Каландарашвили /1126 м/ | 1126
УОЭС | п. Качуг | ВЛ-0,4 кв Родниковский л.з от ТП Эл.участок /200 м/ | 200
УОЭС | п. Качуг | ВЛ-0,4 кв Рябиновая от ТП Иркутская /1653 м/ | 1653
УОЭС | п. Качуг | ВЛ-0,4 кв Севеврная от ТП Северная /375 м/ | 375
УОЭС | п. Качуг | ВЛ-0,4 кв Северная от ТП Лесная /782 м/ | 782
УОЭС | п. Качуг | ВЛ-0,4 кв Солнечный от ТП Заводская /255 м/ | 255
УОЭС | п. Качуг | ВЛ-0,4 кв Ст.Разина от ТП СТО /729 м/ | 729
УОЭС | п. Качуг | ВЛ-0,4 кв Степная от ТП Куржумово /1302 м/ | 1302
УОЭС | п. Качуг | ВЛ-0,4 кв Таверна от ТП Иркутская /652 м/ | 652
УОЭС | п. Качуг | ВЛ-0,4 кв Таежная от ТП Северная /963 м/ | 963
УОЭС | п. Качуг | ВЛ-0,4 кв Учительская от ТП СПТУ-12 /1597 м/ | 1597
УОЭС | п. Качуг | ВЛ-0,4 кв Федосеева от ТП Федосеева /1196 м/ | 1196
УОЭС | п. Качуг | ВЛ-0,4 кв Флюрография от ТП ЦРБ /420 м/ | 420
УОЭС | п. Качуг | ВЛ-0,4 кв Целинная от ТП СУ-2 /615 м/ | 615
УОЭС | п. Качуг | ВЛ-0,4 кв Юбилейная от ТП Межлесхоз /485 м/ | 485
УОЭС | п. Качуг | ВЛ-0,4 кв Юбилейная от ТП Юбилейная /408 м/ | 408
УОЭС | п. Качуг | ВЛ-0,4 кв ГУДЭП /2200 м/ | 2200
УОЭС | п. Качуг | ВЛ-0,4 кв Каландарашвили от ТП Кооперативная /765 м/ | 765
УОЭС | п. Качуг | ВЛ-0,4 кв Каландарашвили от ТП Ленина /379 м/ | 379
УОЭС | п. Качуг | ВЛ-0,4 кв Кирова от ТП СПМК /1089 м/ | 1089
УОЭС | п. Качуг | ВЛ-0,4 кв Кооперативная от ТП Кооперативная /603 м/ | 603
УОЭС | п. Качуг | ВЛ-0,4 кв Кр.звезды от ТП Красноармейская /692 м/ | 692
УОЭС | п. Качуг | ВЛ-0,4 кв Л.Растрел от ТП Целинная /792 м/ | 792
УОЭС | п. Качуг | ВЛ-0,4 кв Осовиахимская от ТП Горького /540 м/ | 540
УОЭС | п. Качуг | ВЛ-0,4 кв Пилорама от ТП Байкальская /40 м/ | 40
УОЭС | п. Качуг | ВЛ-0,4 кВ Пожарная /200 м/ | 200
УОЭС | п. Качуг | ВЛ-0,4 кв Производственная от ТП Пристанская /1173 м/ | 1173
УОЭС | п. Качуг | ВЛ-0,4 кв Садовая от ТП Горького /295 м/ | 295
УОЭС | п. Качуг | ВЛ-0,4 кв Северная от ТП Северная /440 м / | 440
УОЭС | п. Качуг | ВЛ-0,4 кв Сибирская от ТП Сибирская /914 м/ | 914
УОЭС | п. Качуг | ВЛ-0,4 кв Совторговли от ТП Красноармейская /630 м/ | 630
УОЭС | п. Качуг | ВЛ-0,4 кв СТО от ТП СТО /25 м/ | 25
УОЭС | п. Качуг | ВЛ-0,4 кв СЭС от ТП Ленина Качуг /200 м / | 200
УОЭС | п. Качуг | ВЛ-0,4 кв Целинная от ТП Целинная /666 м/ | 666
УОЭС | п. Качуг | ВЛ-04 кВ ул Рябиновая Качуг /654 м/ | 654
УОЭС | п. Качуг | ВЛ-04 кВ ул Снежная Качуг /1042 м/ | 1042
УОЭС | п. Качуг | ВЛ/0,4 кВ/инв.№ 000081013/опора №1/8 ВЛ-0,4 кВ "Березовая" ТП-10/0,4 кВ "Сибирская"/участок №12 по ул.Московская/п.Качуг/ул.Московская/УОЭС | 0.095
УОЭС | п. Качуг | Строительство ответвление ВЛ-0,4кВ/ТП Сибирская фидер Березовая/инв.№000081013/п.Качуг/ул.Березовая/д.13/УОЭС | 0.03
УОЭС | п. Качуг |  |  | ВЛ-10 кВ ул Рябиновая Качуг /936 м/ | 936
УОЭС | п. Качуг |  |  | ВЛ-10 кВ ул Снежная Качуг / 84 м/ | 84
УОЭС | п. Качуг |  |  | ВЛ-10 кВ "ГУДЭП" /700м/ | 700
УОЭС | п. Качуг |  |  | ВЛ-10 кв "КЗПХ" /9171 м/ | 9171
УОЭС | п. Качуг |  |  | ВЛ-10 кв "Куржумово" /2587 м/ | 2587
УОЭС | п. Качуг |  |  | ВЛ-10 кВ "Пожарная" /600 м/ | 600
УОЭС | п. Качуг |  |  | ВЛ-10 кв "Поселок" /11377 м/ | 11377
УОЭС | п. Качуг |  |  | ВЛ-10 кв на КТПН "Северная" п. Качуг / 276 м/ | 276
УОЭС | п. Качуг | ВЛ-0,4 кв Чапаева от ТП Звездочка /419 м/ | 419
УОЭС | п. Качуг | ВЛ-0,4 кв Чкалова от ТП Звездочка /827 м/ | 827
УОЭС | п. Качуг |  |  | ВЛ-10 кв Отпайка Звездочка" /568 м/ | 568
УОЭС | с. Оса | ВЛ 0,4 кВ поселок Оса доп-но 50 лет Победы /400м/ | 400
УОЭС | с. Оса | ВЛ 0,4 Поселок Оса /57735,8м/60м в 13г. | 57735.8
УОЭС | с. Оса |  |  | ВЛ 10 кВ Оса /10985,96 м/ в т.ч. Поселок 5798 м, УстьАлтан 4750,96 м введ. в 2011 198 | 10985.96
УОЭС | с. Оса | ВЛ 0,4 кВ Мороза от ТП- Школа 3 Оса /300 м/ | 300
УОЭС | с. Оса | ВЛ 0,4 кВ Радужная от ТП Ветстанция с. Оса / 350 м /УОЭС | 350
УОЭС | с. Оса | ВЛ 0,4 кВ СЭС от ТП Заря с.Оса /170 м/ | 170
УОЭС | с. Оса | ВЛ 0,4 кВ Таежная от ТП Северная /100м/ | 100
УОЭС | с. Оса | ВЛ 0,4 кВ Трактовая от ТП Трактовая /500м/ | 500
УОЭС | с. Оса |  |  | ВЛ 10 кВ "Майская" Оса /140 м/ | 140
УОЭС | с. Оса |  |  | ВЛ 10 кВ "Трактовая" Оса /366,7м/ | 366.7
УОЭС | с. Оса |  |  | ВЛ 10 кВ Отпайка Радужная с.Оса /31 м/ | 31
УОЭС | с. Оса |  |  | ВЛ 10/0,4 кВ 40 лет Победы Оса /330 м / /490 м/ | 820
УОЭС | с. Оса | ВЛИ 0,4 кВ ТП Радужная с.Оса /1298 м/ | 1298
УОЭС | с. Оса | ВЛИ 0,4 кВ "Майская" /2000 м/с. Оса | 2000
УОЭС | с. Оса | Отпайка от опоры 20/10 ВЛ-0,4 кВ Магазин от ТП Магазин с.Оса /70 м/ | 70
УОЭС | с. Оса |  |  | Сооружение эл/энергетики ВЛ-10 кВ /17 м/ Осинский р-н, д. Русские Янгуты, ул. Школьная, д.3А | 17
УОЭС | п. Усть-Уда | ВЛ-0,4 кВ Больница от ТП-33 п. Усть-Уда /650 м/ | 650
УОЭС | п. Усть-Уда |  |  | ВЛ-10 кВ "Отпайка на ТП-35" п. Усть-Уда ( 42м) | 42
УОЭС | п. Усть-Уда |  |  | ВЛ-10 кВ п. Усть-Уда, ул. К. Маркса /30 м/ | 30
УОЭС | п. Усть-Уда | ВЛИ -0,4 кВ от ТП-35 п. Усть-Уда (1250м) | 1464
УОЭС | п. Усть-Уда | ВЛИ-0,4 кВ п. Усть-Уда, ул. К. Маркса /510 м/ | 510
УОЭС | п. Усть-Уда | Отпайка от опоры 11 ВЛ-0,4 кВ Набережная от ТП 13 п. Усть-Уда /85 м/ | 85
УОЭС | п. Усть-Уда | Отпайка от опоры 9 ВЛ-0,4 кВ Пилорама от ТП 5 п. Усть-Уда /250 м/ | 250
УОЭС | п. Усть-Уда | Отпайка от опоры 9 ВЛ-0,4 кВ Пролетарская от ТП 19 п. Усть-Уда /35 м/ | 35
УОЭС | п. Усть-Уда | ВЛ-0,4 кВ на деревянных опорах п. Усть-Уда /24144,77 м/ | 24144.77
УОЭС | п. Усть-Уда | ВЛ-0,4 кВ на деревянных опорах с жб приставками п. Усть-Уда /40000 м/ | 40000
УОЭС | п. Усть-Уда | Ответвление/ВЛ/0,4 кВ/ИНВ-З0000477/опора №18/опора 18/4/ВЛ-0,4 кВ Насосная от ТП Маяковского/п. Усть-Уда/ул.Некрасова/УОЭС | 70
УОЭС | п. Усть-Уда |  |  | ВЛ-10 кВ п. Усть-Уда /11850,21 м/ | 11850.21
|  |  | 656187.505 |  | 204616.57 |  | 39600

## ЧЭС
Информация по ВЛ-35/10/6/0,4кВ по филиалу "Черемховские электрические сети"
Филиал | Местонахождение (населённый пункт) | ВЛ-0,4кВ |  | ВЛ-6-10кВ |  | ВЛ-35кВ
|  | Наименование | протяжённость,м | Наименование | протяжённость,м | Наименование | протяжённость,м
"ЧЭС" | г.Черемхово | ВЛ-0,22 кВ от ТП-25 ул. Лучёвая | 685 | ВЛ-6 кВ на ТП-161 ул. Ленина, 83 | 220
"ЧЭС" | г.Черемхово | ВЛ-0,4 кВ от ТП-1 ул. Строительная | 7366 | ВЛ-6 кВ на ТП-190 ул. Шевченко | 60
"ЧЭС" | г.Черемхово | ВЛ-0,4 кВ от ТП-10 ул. Плеханова | 94 | ВЛ-6 кВ на ТП-191 п. Храмцовка, м/н Каркас | 840
"ЧЭС" | г.Черемхово | ВЛ-0,4 кВ от ТП-100 ул. Орджаникидзе | 25 | ВЛ-6 кВ на ТП-200 отпайка от ВЛ-6кВ фидер 17 ПС "Западная 3" ул. Горького | 90
"ЧЭС" | г.Черемхово | ВЛ-0,4 кВ от ТП-101 ул. Заводская | 2279 | ВЛ-6 кВ от РП-95 до ТП-котельная ул. Мересьева | 260
"ЧЭС" | г.Черемхово | ВЛ-0,4 кВ от ТП-103 ул. Щербакова | 5352 | ВЛ-6 кВ отпайка от ВЛ-6 кВ фидер 6 ПС "ИТЭЦ-12" до ТП-210 ул. Бельская | 80
"ЧЭС" | г.Черемхово | ВЛ-0,4 кВ от ТП-107 АТП-2 ВСУ ул. Маяковского | 197 | ВЛ-6 кВ фидер 1 ПС "Первомайская" | 61
"ЧЭС" | г.Черемхово | ВЛ-0,4 кВ от ТП-107 на коттеджи ул. Маяковского | 500 | ВЛ-6 кВ фидер 12 ГПП "Черемхово" п. Ершовка | 992
"ЧЭС" | г.Черемхово | ВЛ-0,4 кВ от ТП-108 ул. Маяковского | 4616 | ВЛ-6 кВ фидер 13 ПС "Новогришевская" ул. Детская | 1520
"ЧЭС" | г.Черемхово | ВЛ-0,4 кВ от ТП-110 ул. Балакирева | 168 | ВЛ-6 кВ фидер 17 ПС "Западная-3" | 4977
"ЧЭС" | г.Черемхово | ВЛ-0,4 кВ от ТП-111 ул. Тургенева | 1167 | ВЛ-6 кВ фидер 18 ПС "Западная-3" | 3555
"ЧЭС" | г.Черемхово | ВЛ-0,4 кВ от ТП-112 ул. Балакирева | 527 | ВЛ-6 кВ фидер 18 РП-95 | 2327
"ЧЭС" | г.Черемхово | ВЛ-0,4 кВ от ТП-113 ул.Фрунзе | 2337 | ВЛ-6 кВ фидер 19 ПС "Новогришевская" | 1298
"ЧЭС" | г.Черемхово | ВЛ-0,4 кВ от ТП-114 ул. Нефтянников | 2532 | ВЛ-6 кВ фидер 20 РП-95 | 4866
"ЧЭС" | г.Черемхово | ВЛ-0,4 кВ от ТП-115 МСЧ | 360 | ВЛ-6 кВ фидер 23 от ПС "Ново-Гришевская" | 980
"ЧЭС" | г.Черемхово | ВЛ-0,4 кВ от ТП-116 ул. Доватора | 1786 | ВЛ-6 кВ фидер 24 ПС "Западная-3" | 808
"ЧЭС" | г.Черемхово | ВЛ-0,4 кВ от ТП-117 ул. Невского | 2094 | ВЛ-6 кВ фидер 24 ПС "Новогришаевская" | 5068
"ЧЭС" | г.Черемхово | ВЛ-0,4 кВ от ТП-118 ул. Мичурина | 2881 | ВЛ-6 кВ фидер 3 ПС "Западная-1" | 1415
"ЧЭС" | Черемховский район, с.Рысьево | ВЛ-0,4 кВ от ТП-119ПА пер.Майский | 230 | Отв.ВЛ-10 кВ "Белобородово-Муратово" на КТП-119 | 188
"ЧЭС" | г.Черемхово | ВЛ-0,4 кВ от ТП-12 ул. Гейштова | 5373 | ВЛ-6 кВ фидер 3 ПС "Первомайская" | 359
"ЧЭС" | г.Черемхово | ВЛ-0,4 кВ от ТП-120 ул. Карьерная | 3020 | ВЛ-6 кВ фидер 3 ПС "ТЭЦ-12" | 8578
"ЧЭС" | г.Черемхово | ВЛ-0,4 кВ от ТП-13 ул. Куйбышева, 24 (наружное осв.) | 158 | ВЛ-6 кВ фидер 3 РП-134 | 1739
"ЧЭС" | г.Черемхово | ВЛ-0,4 кВ от ТП-13 ул. Куйбышева, 24 | 177.35 | ВЛ-6 кВ фидер 31 ПС "Западная-3" | 3012
"ЧЭС" | г.Черемхово | ВЛ-0,4 кВ от ТП-13 ул. Куйбышева | 1224 | ВЛ-6 кВ фидер 4 ПС "Западная-1" | 1680
"ЧЭС" | г.Черемхово | ВЛ-0,4 кВ от ТП-135 ул. Трудовых Резервов | 1516 | ВЛ-6 кВ фидер 4 ПС "Западная-3" | 2052
"ЧЭС" | г.Черемхово | ВЛ-0,4 кВ от ТП-137 ул. Щелкунова | 1353 | ВЛ-6 кВ фидер 4 ПС "Первомайская" | 3931
"ЧЭС" | г.Черемхово | ВЛ-0,4 кВ от ТП-14 ул. Куйбышева | 1011 | ВЛ-6 кВ фидер 4 РП-134 | 700
"ЧЭС" | г.Черемхово | ВЛ-0,4 кВ от ТП-149 ул. Шевченко | 732 | ВЛ-6 кВ фидер 5 ПС "Восточная" | 2136
"ЧЭС" | г.Черемхово | ВЛ-0,4 кВ от ТП-15 ул. Ленина | 626 | ВЛ-6 кВ фидер 5 ПС "Западная-3" | 4500
"ЧЭС" | г.Черемхово | ВЛ-0,4 кВ от ТП-150 ул. 1-я Клубная | 300 | ВЛ-6 кВ фидер 5 РП-134 | 874
"ЧЭС" | г.Черемхово | ВЛ-0,4 кВ от ТП-151 ул. Шевченко | 590 | ВЛ-6 кВ фидер 6 ПС "Восточная" | 1116
"ЧЭС" | г.Черемхово | ВЛ-0,4 кВ от ТП-152 ул. Кочубея | 5955 | ВЛ-6 кВ фидер 6 ПС "Западная-1" | 625
"ЧЭС" | г.Черемхово | ВЛ-0,4 кВ от ТП-153 ул. Сибирских Партизан | 1974 | ВЛ-6 кВ фидер 6 РП М. Артем ул. Забойщика | 1642
"ЧЭС" | г.Черемхово | ВЛ-0,4 кВ от ТП-154 пер. Пионерский | 9277 | ВЛ-6 кВ фидер 7 ПС "Восточная" отпайка ПЧ-57 ул. Октябрьский проезд | 660
"ЧЭС" | г.Черемхово | ВЛ-0,4 кВ от ТП-157 ул. Краснопеева | 472 | ВЛ-6 кВ фидер 7 ПС "Западная-1" | 3301
"ЧЭС" | г.Черемхово | ВЛ-0,4 кВ от ТП-158 ул. Мересьева | 2514 | ВЛ-6 кВ фидер 7 ПС "Западная-3" ул. Позднякова | 521
"ЧЭС" | г.Черемхово | ВЛ-0,4 кВ от ТП-160 ул. Плеханова | 195 | ВЛ-6 кВ фидер 7 РП-95 | 2691
"ЧЭС" | г.Черемхово | ВЛ-0,4 кВ от ТП-162 ул. Забойщика | 1540 | ВЛ-6 кВ фидер 9 РП М. Артем | 548
"ЧЭС" | г.Черемхово | ВЛ-0,4 кВ от ТП-163 ул. Фурманова | 100 | ВЛ-6 кВ фидер №3 ГРУ-6 кВ ПС"ИТЭЦ-12" опоры 1-10 | 415
"ЧЭС" | г.Черемхово | ВЛ-0,4 кВ от ТП-164 ул. Плеханова | 864 | ВЛ-6 кВ фидер 3 ПС "ИТЭЦ-12" отпайка до базы ЖУ-4 ул. Врубовая, 5 | 100
"ЧЭС" | г.Черемхово | ВЛ-0,4 кВ от ТП-166 ул. Декабрьских Событий | 384
"ЧЭС" | г.Черемхово | ВЛ-0,4 кВ от ТП-169 ул. Забойщика | 832
"ЧЭС" | г.Черемхово | ВЛ-0,4 кВ от ТП-172 ул. Забойщика | 1133
"ЧЭС" | г.Черемхово | ВЛ-0,4 кВ от ТП-173 ул. Карьерная | 679
"ЧЭС" | г.Черемхово | ВЛ-0,4 кВ от ТП-179 (бывшая с-з "Горняк") ул. Бурлова | 1253
"ЧЭС" | г.Черемхово | ВЛ-0,4 кВ от ТП-181 ул. Забойщика | 636
"ЧЭС" | г.Черемхово | ВЛ-0,4 кВ от ТП-183 ул. Чехова | 11156
"ЧЭС" | г.Черемхово | ВЛ-0,4 кВ от ТП-185 ул. Аэродромная | 3200
"ЧЭС" | г.Черемхово | ВЛ-0,4 кВ от ТП-186 ул. Аларская | 1696
"ЧЭС" | г.Черемхово | ВЛ-0,4 кВ от ТП-188 ул. Фереферова | 551
"ЧЭС" | г.Черемхово | ВЛ-0,4 кВ от ТП-189 ул.Бурлова | 1192
"ЧЭС" | г.Черемхово | ВЛ-0,4 кВ от ТП-19 пер. Сигнальный | 1613
"ЧЭС" | г.Черемхово | ВЛ-0,4 кВ от ТП-191 п. Храмцовка, м/н Каркас | 100
"ЧЭС" | г.Черемхово | ВЛ-0,4 кВ от ТП-2 пер. Угольный | 4127
"ЧЭС" | г.Черемхово | ВЛ-0,4 кВ от ТП-20 ул. 2-я Нагорная | 5465
"ЧЭС" | г.Черемхово | ВЛ-0,4 кВ от ТП-207 ул. 2-я Стахановская | 390
"ЧЭС" | г.Черемхово | ВЛ-0,4 кВ от ТП-209 пер. Рудничный | 2750
"ЧЭС" | г.Черемхово | ВЛ-0,4 кВ от ТП-21 ул. Ленина | 321
"ЧЭС" | г.Черемхово | ВЛ-0,4 кВ от ТП-210 ул. Бельская | 1500
"ЧЭС" | г.Черемхово | ВЛ-0,4 кВ от ТП-215 фидер 1 ул. Ленина | 680
"ЧЭС" | г.Черемхово | ВЛ-0,4 кВ от ТП-215 фидер 2 ул. Ленина | 720
"ЧЭС" | г.Черемхово | ВЛ-0,4 кВ от ТП-218 пер. Калинина | 264
"ЧЭС" | г.Черемхово | ВЛ-0,4 кВ от ТП-22 ул. 3-я Нагорная | 2323
"ЧЭС" | г.Черемхово | ВЛ-0,4 кВ от ТП-24 ул. Фурманова | 1206
"ЧЭС" | г.Черемхово | ВЛ-0,4 кВ от ТП-26 ул. Белинского | 1986
"ЧЭС" | г.Черемхово | ВЛ-0,4 кВ от ТП-28 ул. Ленина | 1434
"ЧЭС" | г.Черемхово | ВЛ-0,4 кВ от ТП-29 ул. Тимирязева | 3259
"ЧЭС" | г.Черемхово | ВЛ-0,4 кВ от ТП-3 ул. Первомайская | 6144
"ЧЭС" | г.Черемхово | ВЛ-0,4 кВ от ТП-30 ул. Первомайская | 586
"ЧЭС" | г.Черемхово | ВЛ-0,4 кВ от ТП-31 ул. Бердникова | 2783
"ЧЭС" | г.Черемхово | ВЛ-0,4 кВ от ТП-32 ул. Челюскенцев | 4512
"ЧЭС" | г.Черемхово | ВЛ-0,4 кВ от ТП-33 пер. Почтовый | 6104
"ЧЭС" | г.Черемхово | ВЛ-0,4 кВ от ТП-35 ул. Щорса | 1434
"ЧЭС" | г.Черемхово | ВЛ-0,4 кВ от ТП-36 Тубдиспансер | 2498
"ЧЭС" | г.Черемхово | ВЛ-0,4 кВ от ТП-37 пер. Голуметский | 5181
"ЧЭС" | г.Черемхово | ВЛ-0,4 кВ от ТП-38 ул. Лермонтова | 508
"ЧЭС" | г.Черемхово | ВЛ-0,4 кВ от ТП-39 на жилые дома ул. Некрасова | 1400
"ЧЭС" | г.Черемхово | ВЛ-0,4 кВ от ТП-39 ул. Чапаева | 942
"ЧЭС" | г.Черемхово | ВЛ-0,4 кВ от ТП-4 ул. 2-я Красноармейская | 8539
"ЧЭС" | г.Черемхово | ВЛ-0,4 кВ от ТП-41 ул. Антосяк | 4394
"ЧЭС" | г.Черемхово | ВЛ-0,4 кВ от ТП-43 ул.Торговая | 3692
"ЧЭС" | г.Черемхово | ВЛ-0,4 кВ от ТП-44 ул. Калинина | 1973
"ЧЭС" | г.Черемхово | ВЛ-0,4 кВ от ТП-45 ул. Белинского | 446
"ЧЭС" | г.Черемхово | ВЛ-0,4 кВ от ТП-46 ул. Первомайская | 566
"ЧЭС" | г.Черемхово | ВЛ-0,4 кВ от ТП-47 ул. Луганская | 2460
"ЧЭС" | г.Черемхово | ВЛ-0,4 кВ от ТП-48 ул. Красной Звезды | 1351
"ЧЭС" | г.Черемхово | ВЛ-0,4 кВ от ТП-49 ул. Гейштова | 676
"ЧЭС" | г.Черемхово | ВЛ-0,4 кВ от ТП-5 ул. Димитрова | 5471
"ЧЭС" | г.Черемхово | ВЛ-0,4 кВ от ТП-50 ул. Первомайская | 1347
"ЧЭС" | г.Черемхово | ВЛ-0,4 кВ от ТП-51 ул. Ленина | 5679
"ЧЭС" | г.Черемхово | ВЛ-0,4 кВ от ТП-52 ул. Санаторная | 4728
"ЧЭС" | г.Черемхово | ВЛ-0,4 кВ от ТП-53 ул. Д. Бедного | 152
"ЧЭС" | г.Черемхово | ВЛ-0,4 кВ от ТП-54 ул. Фереферова | 5921
"ЧЭС" | г.Черемхово | ВЛ-0,4 кВ от ТП-55 пер. Мельничный | 5850
"ЧЭС" | г.Черемхово | ВЛ-0,4 кВ от ТП-57 ул. Забойщика | 70
"ЧЭС" | г.Черемхово | ВЛ-0,4 кВ от ТП-58 ул. Забойщика | 1073
"ЧЭС" | г.Черемхово | ВЛ-0,4 кВ от ТП-58 ул. Забойщика | 221
"ЧЭС" | г.Черемхово | ВЛ-0,4 кВ от ТП-58 ул. Шевченко, 38б, 38а, 40, 40а, 42, 42а | 520
"ЧЭС" | г.Черемхово | ВЛ-0,4 кВ от ТП-58 ул. Шевченко | 500
"ЧЭС" | г.Черемхово | ВЛ-0,4 кВ от ТП-59 ул. 2-я Линейная | 4758
"ЧЭС" | г.Черемхово | ВЛ-0,4 кВ от ТП-60 ул. Щорса | 4463
"ЧЭС" | г.Черемхово | ВЛ-0,4 кВ от ТП-61 пер. Щорса | 2041
"ЧЭС" | г.Черемхово | ВЛ-0,4 кВ от ТП-62 ул. Щорса | 782
"ЧЭС" | г.Черемхово | ВЛ-0,4 кВ от ТП-63 ул. Баумана | 661
"ЧЭС" | г.Черемхово | ВЛ-0,4 кВ от ТП-64 ул. Дударского | 2154
"ЧЭС" | г.Черемхово | ВЛ-0,4 кВ от ТП-65 ул. Детская | 1460
"ЧЭС" | г.Черемхово | ВЛ-0,4 кВ от ТП-66 ул. Детская | 1822
"ЧЭС" | г.Черемхово | ВЛ-0,4 кВ от ТП-67 ул. Матросова | 1712
"ЧЭС" | г.Черемхово | ВЛ-0,4 кВ от ТП-68 ул. Штольная | 5427
"ЧЭС" | г.Черемхово | ВЛ-0,4 кВ от ТП-69 ул. Сухе-Батора | 3735
"ЧЭС" | г.Черемхово | ВЛ-0,4 кВ от ТП-7 ул. Детская | 106
"ЧЭС" | г.Черемхово | ВЛ-0,4 кВ от ТП-70 ул. Свободы | 6474
"ЧЭС" | г.Черемхово | ВЛ-0,4 кВ от ТП-71 ул. Партизанская | 5520
"ЧЭС" | г.Черемхово | ВЛ-0,4 кВ от ТП-72 ул. Пятисотниц | 5426
"ЧЭС" | г.Черемхово | ВЛ-0,4 кВ от ТП-73 ул. Некрасова | 645
"ЧЭС" | г.Черемхово | ВЛ-0,4 кВ от ТП-74 ул. Некрасова | 1006
"ЧЭС" | г.Черемхово | ВЛ-0,4 кВ от ТП-75 ул. Заозерная | 2616
"ЧЭС" | г.Черемхово | ВЛ-0,4 кВ от ТП-76 ул. Краснопеева | 1617
"ЧЭС" | г.Черемхово | ВЛ-0,4 кВ от ТП-77 ул. Советская | 2904
"ЧЭС" | г.Черемхово | ВЛ-0,4 кВ от ТП-78 пер. Дружный | 5529
"ЧЭС" | г.Черемхово | ВЛ-0,4 кВ от ТП-79 ул. Щербакова | 7640
"ЧЭС" | г.Черемхово | ВЛ-0,4 кВ от ТП-8 г.Черемхово, ул.Коммунальная | 4960
"ЧЭС" | г.Черемхово | ВЛ-0,4 кВ от ТП-80 пер. Химиков | 2088
"ЧЭС" | г.Черемхово | ВЛ-0,4 кВ от ТП-81 ул. Загородняя | 3377
"ЧЭС" | г.Черемхово | ВЛ-0,4 кВ от ТП-82 пер. Железнодорожный | 9330
"ЧЭС" | г.Черемхово | ВЛ-0,4 кВ от ТП-83 пер. Кооперативный | 447
"ЧЭС" | г.Черемхово | ВЛ-0,4 кВ от ТП-85 ул. Дзержинского | 4437
"ЧЭС" | г.Черемхово | ВЛ-0,4 кВ от ТП-86 ул. Чернышевского | 5625
"ЧЭС" | г.Черемхово | ВЛ-0,4 кВ от ТП-87 ул. Декабрьских Событий | 1013
"ЧЭС" | г.Черемхово | ВЛ-0,4 кВ от ТП-88 п. Ершовка | 1546
"ЧЭС" | г.Черемхово | ВЛ-0,4 кВ от ТП-89 ул. Обручева | 1539
"ЧЭС" | г.Черемхово | ВЛ-0,4 кВ от ТП-9 ул. Плеханова | 944
"ЧЭС" | г.Черемхово | ВЛ-0,4 кВ от ТП-90 РСУ | 393
"ЧЭС" | г.Черемхово | ВЛ-0,4 кВ от ТП-91 п. ЦЭС, | 2801
"ЧЭС" | г.Черемхово | ВЛ-0,4 кВ от ТП-92 ул. 2-я Стахановская | 7160
"ЧЭС" | г.Черемхово | ВЛ-0,4 кВ от ТП-94 ул. Мересьева | 374
"ЧЭС" | г.Черемхово | ВЛ-0,4 кВ от ТП-96 ул. Некрасова | 28
"ЧЭС" | г.Черемхово | ВЛ-0,4 кВ от ТП-97 ул. Горького | 434
"ЧЭС" | г.Черемхово | ВЛ-0,4 кВ от ТП-98 ул. Санаторная | 4193
"ЧЭС" | г.Черемхово | ВЛ-0,4 кВ от ТП-ДРСУ ул. Луговая, д.33а, 35, 37 | 100
"ЧЭС" | г.Черемхово | ВЛ-0,4 кВ от ТП-РРЗ на коттеджи ул. Цэммовская | 570
"ЧЭС" | г.Черемхово | ВЛ-0,4 кВ от ТП-хлебозавод ул. Пятисотниц | 1177
"ЧЭС" | г.Черемхово | ВЛИ-0,4 кВ от ТП-171 ул.Школьная | 206
"ЧЭС" | г.Черемхово | ВЛИ-0,4 кВ от ТП-215, фидер №3 ул. Ленина | 217
"ЧЭС" | г.Черемхово | ВЛИ-0,4 кВ от ТП-219 ул.Позднякова | 1610
"ЧЭС" | г.Черемхово | ВЛИ-0,4 кВ от ТП-223 ул.Марата | 2045
"ЧЭС" | г.Черемхово | ВЛИ-0,4 кВ от ТП-226 ул.Позднякова | 170
"ЧЭС" | г.Черемхово | ВЛИ-0,4 кВ от ТП-227 ул.2-я Позднякова | 165
"ЧЭС" | г.Черемхово | ВЛ-0,4кВ от ТП-218 до опоры №9.6 ул.Кабакова | 373
"ЧЭС" | Черемховский район, с.Нижняя Иреть | ВЛ-0,4 кВ от КТП№594/400 ф.№1 | 167
"ЧЭС" | Черемховский район, с.Нижняя Иреть | ВЛ-0,4 кВ от КТП№594/400 ф.№2 | 87
"ЧЭС" | Черемховский район, с.Нижняя Иреть | ВЛ-0,4 кВ от КТП№596/160 ф.№1 | 234
"ЧЭС" | Черемховский район, с.Нижняя Иреть | ВЛ-0,4 кВ от КТП№596/160 ф.№2 | 286
"ЧЭС" | Черемховский район, с.Нижняя Иреть | ВЛ-0,4 кВ от КТП№596/160 ф.№3 | 276
"ЧЭС" | Черемховский район, с.Нижняя Иреть | ВЛ-0,4 кВ от КТП№603/250 ф.№1 | 279
"ЧЭС" | Черемховский район, с.Нижняя Иреть | ВЛ-0,4 кВ от КТП№603/250 ф.№2 | 414
"ЧЭС" | Черемховский район, с.Нижняя Иреть | ВЛ-0,4 кВ от КТП№604/160 ф.№1 | 68
"ЧЭС" | Черемховский район, с.Нижняя Иреть | ВЛ-0,4 кВ от КТП№604/160 ф.№2 | 67
"ЧЭС" | Черемховский район, с.Нижняя Иреть | ВЛ-0,4 кВ от КТП№604/160 ф.№3 | 134
"ЧЭС" | Черемховский район, с.Нижняя Иреть | Отв.ВЛ-0,4кВ от КТП№550/160 ф.№2 от оп.№38 | 190
"ЧЭС" | Черемховский район, с.Нижняя Иреть | Отв.ВЛ-0,4кВ от КТП№550/160 ф.№2 от оп.№47 | 77
"ЧЭС" | Черемховский район, с.Нижняя Иреть | Отв.ВЛ-0,4кВ от КТП№553/63 ф.№1 от оп.№57 | 78
"ЧЭС" | Черемховский район, с.Тальники | ВЛ-0,4 кВ ф.№1 от КТП-618 | 270 | ВЛ-10кВ "Тальники-БАМ" | 2200 | Отв.ВЛ-35 кВ "Онот-Тальники" на ПС "Тальники" | 15062
| Черемховский район, с.Тальники | ВЛ-0,4 кВ ф.№1,2 от КТП-613 | 900 | ВЛ-10кВ "Тальники-Сплавная" | 2500
| Черемховский район, с.Тальники | ВЛ-0,4 кВ ф.№1,2 от КТП-614 | 2000
| Черемховский район, с.Тальники | ВЛ-0,4 кВ ф.№1,2,3 от КТП-611 | 2000
| Черемховский район, с.Тальники | ВЛ-0,4 кВ ф.№1,2,3 от КТП-615 | 2022
| Черемховский район, с.Тальники | ВЛ-0,4 кВ ф.№1,2,3 от КТП-616 | 1000
| Черемховский район, с.Тальники | ВЛ-0,4 кВ ф.№1,2,3 от КТП-617 | 3400
| Черемховский район, с.Тальники | ВЛ-0,4 кВ ф.№1,2,3,4 от КТП-612 | 1800
"ЧЭС" | Черемховский район, п.Юлинск | ВЛ-0,4кВ фидер №1 от КТП-619 | 448 | ВЛ-10кВ "Тальники-Сплавная" | 4416
"ЧЭС" | Черемховский район, п.Юлинск | ВЛ-0,4кВ фидер №1 от КТП-620 | 878
"ЧЭС" | Черемховский район, п.Юлинск | ВЛ-0,4кВ фидер №2 от КТП-619 | 912
"ЧЭС" | Черемховский район, п.Юлинск | ВЛ-0,4кВ фидер №2 от КТП-620 | 522
"ЧЭС" | Черемховский район, с.Голуметь | ВЛ-0,4кВ фидер №1 от КТП-571 | 280
"ЧЭС" | Черемховский район, с.Голуметь | ВЛ-0,4кВ фидер №1 от КТП-583 | 80
"ЧЭС" | Черемховский район, с.Голуметь | ВЛ-0,4кВ фидер №1 от КТП-590 | 110
"ЧЭС" | Черемховский район, с.Голуметь | ВЛ-0,4кВ фидер №1 от КТП-591 | 80
"ЧЭС" | Черемховский район, с.Голуметь | ВЛ-0,4кВ фидер №1 от КТП-592 | 48
"ЧЭС" | Черемховский район, с.Голуметь | ВЛ-0,4кВ фидер №1 от КТП-593 | 183
"ЧЭС" | Черемховский район, с.Голуметь | ВЛ-0,4кВ фидер №2 от КТП-589 | 540
"ЧЭС" | Черемховский район, с.Голуметь | Отв.ВЛ-0,4кВ фидер №1 от КТП-577 от оп.№27 | 90
"ЧЭС" | Черемховский район, с.Голуметь | Отв.ВЛ-0,4кВ фидер №3 от КТП-501 от оп.№14 | 810
"ЧЭС" | Черемховский район, с.Голуметь | Отв.ВЛ-0,4кВ от КТП№545/160 ф.№1 от оп.№4 | 165
"ЧЭС" | г.Свирск | ВЛ-0,4 кВ от ТП-1 ул. Трудовая | 4804 | ВЛ-6 кВ фидер 1 ПС "Свирск" | 1836
"ЧЭС" | г.Свирск | ВЛ-0,4 кВ от ТП-10 ул. Пушкина | 6617 | ВЛ-6 кВ фидер 14 ПС "РРЗ" | 4021
"ЧЭС" | г.Свирск | ВЛ-0,4 кВ от ТП-11 ул. Маяковского | 930 | ВЛ-6 кВ фидер 2 ПС "Свирск" | 3767
"ЧЭС" | г.Свирск | ВЛ-0,4 кВ от ТП-12 ул. Лазо | 283 | ВЛ-6 кВ фидер 21 ПС "Свирск" | 2960
"ЧЭС" | г.Свирск | ВЛ-0,4 кВ от ТП-13 ул. Ленина | 1834 | ВЛ-6 кВ фидер 32 ПС "Свирск" | 2935
"ЧЭС" | г.Свирск | ВЛ-0,4 кВ от ТП-14 ул. О. Кошевого | 2481 | ВЛ-6 кВ фидер 8 ПС "РРЗ" | 6234
"ЧЭС" | г.Свирск | ВЛ-0,4 кВ от ТП-15 ул. Хасан-Боев | 2571
"ЧЭС" | г.Свирск | ВЛ-0,4 кВ от ТП-16 ул. Чкалова | 1802
"ЧЭС" | г.Свирск | ВЛ-0,4 кВ от ТП-19 ул. Ангарская | 3791
"ЧЭС" | г.Свирск | ВЛ-0,4 кВ от ТП-2 ул. Шевцовой | 4989
"ЧЭС" | г.Свирск | ВЛ-0,4 кВ от ТП-20 ул. Совхозная | 3664
"ЧЭС" | г.Свирск | ВЛ-0,4 кВ от ТП-20 ул. Совхозная | 1000
"ЧЭС" | г.Свирск | ВЛ-0,4 кВ от ТП-21 ул. Сибирская | 3862
"ЧЭС" | г.Свирск | ВЛ-0,4 кВ от ТП-22 ул. Киевская | 2528
"ЧЭС" | г.Свирск | ВЛ-0,4 кВ от ТП-23 ул. Черемховская | 3980
"ЧЭС" | г.Свирск | ВЛ-0,4 кВ от ТП-25 ул. Матросова | 1776
"ЧЭС" | г.Свирск | ВЛ-0,4 кВ от ТП-26 ул. Ленина | 591
"ЧЭС" | г.Свирск | ВЛ-0,4 кВ от ТП-26 ул. Ленина (Рынок) | 503
"ЧЭС" | г.Свирск | ВЛ-0,4 кВ от ТП-26 ул. Ленина-магазин (база ОРСа), | 560
"ЧЭС" | г.Свирск | ВЛ-0,4 кВ от ТП-27 ул. Заводская | 1910
"ЧЭС" | г.Свирск | ВЛ-0,4 кВ от ТП-28 ул. Чехова | 5138
"ЧЭС" | г.Свирск | ВЛ-0,4 кВ от ТП-29 ул. Красноармейская | 3029
"ЧЭС" | г.Свирск | ВЛ-0,4 кВ от ТП-3 пер. Заводской | 8356
"ЧЭС" | г.Свирск | ВЛ-0,4 кВ от ТП-30 ул. Ленина, 1а | 300
"ЧЭС" | г.Свирск | ВЛ-0,4 кВ от ТП-30 ул. Молодёжная, 3 | 400
"ЧЭС" | г.Свирск | ВЛ-0,4 кВ от ТП-32 ул. Восточная | 6135
"ЧЭС" | г.Свирск | ВЛ-0,4 кВ от ТП-33 ул. Кабельная | 205
"ЧЭС" | г.Свирск | ВЛ-0,4 кВ от ТП-34 ул. О. Кошевого | 402
"ЧЭС" | г.Свирск | ВЛ-0,4 кВ от ТП-34 ул. Кошевого, 11 | 500
"ЧЭС" | г.Свирск | ВЛ-0,4 кВ от ТП-35 ул. О. Кошевого, г. Свирск | 3132
"ЧЭС" | г.Свирск | ВЛ-0,4 кВ от ТП-35 ул. Чурина, жилые дома | 1690
"ЧЭС" | г.Свирск | ВЛ-0,4 кВ от ТП-38 ул. Восточная | 1120
"ЧЭС" | г.Свирск | ВЛ-0,4 кВ от ТП-4 ул. Октябрьская | 5518
"ЧЭС" | г.Свирск | ВЛ-0,4 кВ от ТП-5 Больница | 556
"ЧЭС" | г.Свирск | ВЛ-0,4 кВ от ТП-6 ул. Гоголя | 5370
"ЧЭС" | г.Свирск | ВЛ-0,4 кВ от ТП-8 ул.Тимирязева | 799
"ЧЭС" | г.Свирск | ВЛ-0,4 кВ от ТП-9 ул. Маяковского | 1802
"ЧЭС" | Черемховский район, з.Чемодариха |  |  | Отв.ВЛ-10кВ "Белобородово-Чемодариха на КТП №101 | 458
"ЧЭС" | Черемховский район, с.Каменно-Ангарск |  |  | Отв.ВЛ-10кВ "Белобородово-К.Ангарск" на КТП-105 | 5242
"ЧЭС" | Аларский район, п.Кутулик | ВЛИ-0,4кВ от ТП-222 пер.Юбилейный | 126 | ВЛЗ-10кВ территория Дацана | 168
"ЧЭС" | Аларский район, п.Кутулик | ВЛИ-0,4кВ от ТП-892, территория Дацана | 14.5 | ВЛЗ-10кВ ул.Полевая | 259
"ЧЭС" | Аларский район, п.Кутулик | ВЛИ-0,4кВ от ТП-222, ул.Нагорная | 239 | ВЛ-10кВ от опоры №30 ВЛ-10кВ "Кутулик-110-ЦРБ" | 40
"ЧЭС" | Аларский район, п.Кутулик | ВЛИ-0,4кВ от ТП-222 ул.Полевая | 1185
"ЧЭС" | Аларский район, п.Кутулик | ВЛИ-0,4 кВ от ТП-892 Храмовые постройки | 429
"ЧЭС" | Аларский район, п.Забитуй | ВЛ-0,4 кВ от ТП-140 пилорама | 517 | ВЛ-6 кВ фидер №1 | 2413
"ЧЭС" | Аларский район, п.Забитуй | ВЛ-0,4 кВ от ТП-141 ул. Кирова | 1885 | ВЛ-6 кВ фидер №2 | 2880
"ЧЭС" | Аларский район, п.Забитуй | ВЛ-0,4 кВ от ТП-142 ул. 2-я Луговая | 3601 | ВЛ-6 кВ фидер №3 | 441
"ЧЭС" | Аларский район, п.Забитуй | ВЛ-0,4 кВ от ТП-143 ул. Первомайская | 5339 | ВЛ-6 кВ фидер №4 | 598
"ЧЭС" | Аларский район, п.Забитуй | ВЛ-0,4 кВ от ТП-144 ул.Шахтерская | 2614
"ЧЭС" | Аларский район, п.Забитуй | ВЛ-0,4 кВ от ТП-145 ул. Новая | 3650
"ЧЭС" | Аларский район, п.Забитуй | ВЛ-0,4 кВ от ТП-146 ул. Степная | 2727
"ЧЭС" | Аларский район, п.Забитуй | ВЛ-0,4 кВ от ТП-147 | 2761
"ЧЭС" | Черемховский район, д.Малиновка |  |  | Отв.ВЛ-10 кВ КТП-101 "Новогромово-.Малиновка на КТП-101 | 268
"ЧЭС" | г.Черемхово, п.Касьяновка | ВЛ-0,4 кВ от ТП-121 ул. Чернигова | 2054 | ВЛ-6 кВ от РП-12 п. Касьяновка | 6419
"ЧЭС" | г.Черемхово, п.Касьяновка | ВЛ-0,4 кВ от ТП-122 ул. Осипенко | 1623
"ЧЭС" | г.Черемхово, п.Касьяновка | ВЛ-0,4 кВ от ТП-123 ул. Ярославская | 2125
"ЧЭС" | г.Черемхово, п.Касьяновка | ВЛ-0,4 кВ от ТП-124 ул. Молодежная | 773
"ЧЭС" | г.Черемхово, п.Касьяновка | ВЛ-0,4 кВ от ТП-125 п. Касьяновка | 1426
"ЧЭС" | г.Черемхово, п.Касьяновка | ВЛ-0,4 кВ от ТП-126 ул. Молодежная | 4711
"ЧЭС" | г.Черемхово, п.Касьяновка | ВЛ-0,4 кВ от ТП-127 ул. Черникова | 3086
"ЧЭС" | г.Черемхово, п.Касьяновка | ВЛ-0,4 кВ от ТП-128 ул. Красноярская | 4853
"ЧЭС" | г.Черемхово, п.Касьяновка | ВЛ-0,4 кВ от ТП-129 Кирзавод | 2299
"ЧЭС" | г.Черемхово, п.Касьяновка | ВЛ-0,4 кВ от ТП-130 ул. Лазо | 3214
"ЧЭС" | г.Черемхово, п.Касьяновка | ВЛ-0,4 кВ от ТП-131 ул. Морозова | 4056
"ЧЭС" | г.Черемхово, п.Касьяновка |  |  | Ответвление ВЛ-6кВ от опоры №22 до ТП-131/1 от РП-12 | 488
"ЧЭС" | г.Черемхово, п.Касьяновка |  |  | Ответвление ВЛ-6кВ от опоры №22 до ТП-131/2 от РП-12 | 101
"ЧЭС" | Черемховский район,р.п. Михайловка | ВЛ-0,4 кв от ТП-1 ул. Советская | 8676 | ВЛ-10 кВ от ТП-10 до ТП-11 | 120
"ЧЭС" | Черемховский район,р.п. Михайловка | ВЛ-0,4 кВ от ТП-13 | 2855 | ВЛ-10 кВ от ТП-9 до ТП-12 | 500
"ЧЭС" | Черемховский район,р.п. Михайловка | ВЛ-0,4 кВ от ТП-2 ул. Заречная | 1520 | ВЛ-10 кВ фидер 10 ПС "Половина" | 4915
"ЧЭС" | Черемховский район,р.п. Михайловка | ВЛ-0,4 кВ от ТП-2 ул. Краснофлотская | 854 | ВЛ-10 кВ фидер 15, 11 | 2380
"ЧЭС" | Черемховский район,р.п. Михайловка | ВЛ-0,4 кВ от ТП-2 ул. Пролетарская | 4989 | ВЛ-6кВ ГПП "Огнеупора" от опоры №1 до ТП-Насосной станции | 1016
"ЧЭС" | Черемховский район,р.п. Михайловка | ВЛ-0,4 кВ от ТП-3 ул. Пушкина | 10011
"ЧЭС" | Черемховский район,р.п. Михайловка | ВЛ-0,4 кВ от ТП-4 д. Субботино | 3200
"ЧЭС" | Черемховский район,р.п. Михайловка | ВЛ-0,4 кВ отТП-2 ул. Красной Звезды | 1020
"ЧЭС" | Черемховский район,р.п. Михайловка | ВЛИ-0,4 кВ от ТП-14 | 870
"ЧЭС" | Черемховский район, д.Жмурова | ВЛ-0,4 кВ от КТП№108/400 ф.№1 | 221 | Отв.ВЛ-10кВ"Новогром.-Жмурова" на КТП-104 | 923
"ЧЭС" | Черемховский район, д.Жмурова | ВЛ-0,4 кВ от КТП№108/400 ф.№2 | 456
"ЧЭС" | Черемховский район, д.Жмурова | ВЛ-0,4 кВ от КТП№108/400 ф.№3 | 365
"ЧЭС" | Черемховский район, д.Русская Аларь | ВЛ-0,4 кВ от КТП№453/100 ф.№1 | 423 | Отв.ВЛ-10кВ"Рус.Аларь-Сарапулово"отКТП№453/100 | 11
"ЧЭС" | Черемховский район, д.Нены | ВЛ-0,4 кВ от КТП№455/400 ф.№1 | 265
"ЧЭС" | Черемховский район, с.Бельск | ВЛ-0,4 кВ от КТП№489/400 ф.№1 | 247 | Отв. ВЛ-10кВ "Бельск-Ключи" на КТП-489 | 142
"ЧЭС" | Черемховский район, с.Бельск | ВЛ-0,4 кВ от КТП№489/400 ф.№2 | 277 | Отв.ВЛ-10кВ "Бельск-Бельск" на КТП-485 | 30
"ЧЭС" | Черемховский район, с.Бельск | ВЛ-0,4кВ фидер №1 от КТП-485 | 200 | Отв.ВЛ-10кВ "Бельск-Бельск" на КТП-486 | 60
"ЧЭС" | Черемховский район, с.Бельск | ВЛ-0,4кВ фидер №1 от КТП-488 | 260 | Отв.ВЛ-10кВ "Бельск-Бельск" на КТП-488 | 120
"ЧЭС" | Черемховский район, с.Бельск | ВЛ-0,4кВ фидер №2 от КТП-485 | 240
"ЧЭС" | Черемховский район, с.Бельск | ВЛ-0,4кВ фидер №3 от КТП-485 | 200
"ЧЭС" | Черемховский район, д.Табук | ВЛ-0,4 кВ от КТП№5/100 ф.№1 | 353 | Отв.ВЛ-10кВ "Табук-Сарапулова" на КТП №5/100 | 429
"ЧЭС" | Черемховский район, с.Верхняя Иреть | ВЛ-0,4 кВ от КТП№505/100 ф.№2 | 127
"ЧЭС" | Черемховский район, уч.Мандагай | ВЛ-0,4 кВ от КТП№507/100 ф.№1 | 794
"ЧЭС" | Черемховский район, д.Бажей | ВЛ-0,4 кВ от КТП№559 ф.№1 д.Бажей | 825
"ЧЭС" | Черемховский район, д.Бажей | Отв.ВЛ-0,4кВ от КТП№556/40 ф.№2 от оп.№9 | 20
"ЧЭС" | Черемховский район, д.Бажей | Отв.ВЛ-0,4кВ от КТП№557/630 ф.№1 от оп.№2 | 105
"ЧЭС" | Черемховский район, д.Бажей | Отв.ВЛ-0,4кВ от КТП№557/630 ф.№2 от оп.№24 | 43
"ЧЭС" | Черемховский район, с.Саянское | ВЛ-0,4 кВ от КТП№598/400 ф.№1 | 370
"ЧЭС" | Черемховский район, с.Саянское | ВЛ-0,4 кВ от КТП№598/400 ф.№2 | 56
"ЧЭС" | Черемховский район, с.Саянское | ВЛ-0,4 кВ от КТП№598/400 ф.№3 | 135
"ЧЭС" | Черемховский район, с.Саянское | ВЛ-0,4 кВ от КТП№600/63 ф.1 | 2215
"ЧЭС" | Черемховский район, д.Елоты | Отв.ВЛ-0,4кВ от КТП№509/100 ф.№ от оп.№24 | 55
"ЧЭС" | Черемховский район, с.Саянское | Отв.ВЛ-0,4кВ от КТП№514/100 ф.№2 от оп.№12 | 56
"ЧЭС" | Черемховский район, с.Саянское | Отв.ВЛ-0,4кВ от КТП№523/400 ф.№1 от оп.№4 | 107
"ЧЭС" | Черемховский район, з. Гусева | Отв.ВЛ-0,4кВ от КТП№547/63 ф.№1 от оп.№9 | 30
"ЧЭС" | Черемховский район, з. Гусева | Отв.ВЛ-0,4кВ от КТП№547/63 ф.№2 от оп.№26 | 15
"ЧЭС" | Черемховский район, з.Неведимова |  |  | Отв.ВЛ-10кВ"Голуметь-Н.Иреть"на КТП№597/250 | 2971
"ЧЭС" | Черемховский район, с.Парфёново |  |  | Отв.ВЛ-10кВ"Рус.Аларь-Сарапулова"отКТП№480/160 | 10
"ЧЭС" | Черемховский район, д.Гымыль | Участ.ВЛ-0,4 кВ от КТП№446/250 ф.№2 оп.№1-43 | 667 | Отв.ВЛ-10кВ"Рус.Аларь-Сарапулово"отКТП№496/250 | 160
"ЧЭС" | Черемховский район, с.Лохово | Участ. ВЛ-0,4кВ от МТП №400/400 ф.№1 | 292
"ЧЭС" | Черемховский район, д.Жернакова | Участ.ВЛ-0,4 от КТП№428/100 ф.№3 | 186
"ЧЭС" | Черемховский район, п.Трудовой |  |  | ВЛ-10кВ "Верхний Булай-Карьер"-ЭСК п.Трудовой | 3856
"ЧЭС" | Черемховский район, с.Верхний Булай |  |  | ВЛ-10кВ, КТП "Верхний Булай-Школа" | 866
"ЧЭС" | Черемховский район, с.Узкий Луг |  |  | Отв.ВЛ-10кВ, "В.Булай-Узкий Луг" на ТП-333 | 167
"ЧЭС" | Черемховский район, д.Худорожкино |  |  | Отв.ВЛ-10кВ "В.Булай-Узкий Луг" на КТП-347 | 381
"ЧЭС" | г.Свирск, п.Берёзовый | ВЛ-0,4 кВ от ТП-2 фидер "Очистные канализационные системы" | 500